## приложение 1.2. (hidden)
Приложение № 1.2
к приказу Минэнерго России
от «___»________2010 г. №____
Утверждаю
Директор
___________Воробьева А.П.
«___»________ 2010 года
Стоимость основных этапов работ по реализации инвестиционной программы МУП "Троицкая электросеть" на 2011 год | [33 empty] | М.П.
№№ | Наименование объекта* | Технические характеристики объектов | [13 empty] | Плановый объем финансирования, млн. руб.** |  |  |  |  | Технические характеристики объектов
|  | Генерирующие объекты |  |  |  | Подстанции |  |  |  | Линии электропередачи |  |  |  |  | Иные объекты | [5 empty] | Генерирующие объекты |  |  |  | Подстанции |  |  |  | Линии электропередачи |  |  |  |  | Иные объекты
| ВСЕГО, | год ввода в эксплуатацию | Нормативный срок службы, лет | мощность, МВт | тепловая энергия, Гкал/час | год ввода в эксплуатацию | Нормативный срок службы, лет | Количество и марка силовых трансформаторов, шт | Мощность, МВА | год ввода в эксплуа-тацию | Нормативный срок службы, лет | Тип опор | Марка кабеля | протяженность, км |  | Всего | ПИР | СМР | оборудование и материалы | прочие | год ввода в эксплуатацию | Нормативный срок службы, лет | мощность, МВт | тепловая энергия, Гкал/час | год ввода в эксплуатацию | Нормативный срок службы, лет | Количество и марка силовых трансформаторов, шт | Мощность, МВА | год ввода в эксплуа-тацию | Нормативный срок службы, лет | Тип опор | Марка кабеля | протяженность, км
1 | Техническое перевооружение и реконструкция | [7 empty] | 16.28 |  |  |  |  | 14.279 |  | 98.4 | 0 | 97.2 | 1.2 | 0
1.1. | Энергосбережение и повышение энергетической эффективности | [7 empty] | 16.28 |  |  |  |  | 14.279 |  | 78.9 | 0 | 77.7 | 1.2 | 0
1 | Реконструкция РП-38; 10кВ |  |  |  |  | 2011 | 17 | 2 ТМГ | 0.8 | [6 empty] | 9.1 |  | 9.1 | [6 empty] | 2011 | 17 | 2 ТМГ | 0.8
2 | Реконструкция ТП-512. Замена оборудования РУ-10кВ; 10кВ |  |  |  |  | 2011 | 17 | 2 ТМГ | 1.26 | [6 empty] | 1.6 |  | 1.6 | [6 empty] | 2011 | 17 | 2 ТМГ | 1.26
3 | Реконструкция ТП-513. Замена оборудования РУ-10кВ; 10кВ |  |  |  |  | 2011 | 17 | 2 ТМГ | 1.26 | [6 empty] | 1.6 |  | 1.6 | [6 empty] | 2011 | 17 | 2 ТМГ | 1.26
4 | Реконструкция ТП-515. Замена оборудования РУ-10кВ; 10кВ |  |  |  |  | 2011 | 17 | 2 ТМГ | 0.8 | [6 empty] | 1.3 |  | 1.3 | [6 empty] | 2011 | 17 | 2 ТМГ | 0.8
5 | Реконструкция ТП-511. Замена оборудования РУ-10кВ; 10кВ |  |  |  |  | 2011 | 17 | 2 ТМГ | 0.8 | [6 empty] | 1.3 |  | 1.3 | [6 empty] | 2011 | 17 | 2 ТМГ | 0.8
6 | Прокладка и монтаж фидерных кабелей 10кВ от П/с 377 к РП-38; 10кВ | [8 empty] | 2011 | 17 |  | АСБУ | 7.4 |  | 14.2 |  | 14.2 | [10 empty] | 2011 | 17 |  | АСБУ | 7.4
7 | Прокладка и монтаж КЛ 10кВ: РП38-ТП511; РП38-ТП512; РП38-ТП513; РП38-котельная РУ-10кВ | [8 empty] | 2010 | 17 |  | АСБУ | 3.354 |  | 5.7 |  | 5.7
8 | Прокладка и монтаж КЛ 10кВ: РП38-ТП553; РП38-ТП1162; РП38-ТП1225 | [8 empty] | 2010 | 17 |  | АСБУ | 1.64 |  | 2.8 |  | 2.8
9 | Прокладка и монтаж КЛ 10кВ: ТП510-ТП511; ТП511-ТП512 | [8 empty] | 2010 | 17 |  | АСБУ | 0.885 |  | 1.5 |  | 1.5
10 | Прокладка и монтаж КЛ 10кВ: ТП1162-ТП515; ТП1225-ТП515 | [8 empty] | 2010 | 17 |  | АСБУ | 1 |  | 2.1 |  | 2.1
11 | Реконструкция РП-36.Замена оборудования РУ-10кВ; 10кВ |  |  |  |  | 2011 | 13 | [8 empty] | 11.1 |  | 11.1 | [6 empty] | 2011 | 13
12 | Реконструкция РП-37.Замена оборудования РУ-10кВ; 10кВ |  |  |  |  | 2010 | 13 | [8 empty] | 10.9 |  | 10.9
13 | ТП506; м-н "В" (котельная 22 и школа №2); 10кВ |  |  |  |  | 2009 | 17 | 2 ТМГ | 1.26 | [6 empty] | 0.9 |  | 0.9
14 | ТП509; Центральная-26, ЦТП-15; 10кВ |  |  |  |  | 2009 | 17 | 2 ТМГ | 1.26 | [6 empty] | 1.4 |  | 1.4
15 | ТП540; ул.Заречная; 10кВ |  |  |  |  | 2009 | 17 | 2 ТМГ | 1.26 | [6 empty] | 1 |  | 1
16 | РП-34; ул.Текстильщиков; 10кВ |  |  |  |  | 2009 | 13 | [8 empty] | 1 |  | 1
17 | ТП508; ул.Юбилейная-3, ул.Центральная-12А; 10кВ |  |  |  |  | 2009 | 17 | 2 ТМГ | 1.26 | [6 empty] | 1 |  | 1
18 | ТП543; Промышленно-складская зона; 10кВ |  |  |  |  | 2009 | 17 | 2 ТМГ | 1.26 | [6 empty] | 0.4 |  | 0.4
19 | ТП528; Очистные сооружения; 10кВ |  |  |  |  | 2009 | 13 | [8 empty] | 0.5 |  | 0.5
20 | ТП502; ул.Солнечная-4; 10кВ |  |  |  |  | 2009 | 17 | 2 ТМГ | 1.26 | [6 empty] | 0.9 |  | 0.9
21 | РП-39; Очистные сооружения 42км; 10кВ |  |  |  |  | 2009 | 13 | [8 empty] | 1.4 |  | 1.4
22 | ТП516; Химчистка и д/сад №5; 10кВ |  |  |  |  | 2009 | 17 | 2 ТМГ | 1.26 | [6 empty] | 2.3 |  | 2.3
23 | ТП510; ул.Спортивная-5,7; 10кВ |  |  |  |  | 2009 | 17 | 2 ТМГ | 1.26 | [6 empty] | 1 |  | 1
24 | РП-34; ул.Текстильщиков; 10кВ |  |  |  |  | 2011 | 13 | [8 empty] | 0.8 |  | 0.8 | [6 empty] | 2011 | 13
25 | ТП-536; ул.Мирная, д.17А; 10кВ |  |  |  |  | 2011 | 17 | 2 ТМГ | 1.03 | [6 empty] | 0.7 |  | 0.7 | [6 empty] | 2011 | 17 | 2 ТМГ | 1.03
26 | ТП-541; 41 км Калужского шоссе; 10кВ |  |  |  |  | 2011 | 17 | ТМГ | 0.25 | [6 empty] | 0.4 |  | 0.4 | [6 empty] | 2011 | 17 | ТМГ | 0.25
27 | РП-40; ул.Текстильщиков; 6кВ |  |  |  |  | 2011 | 13 | [8 empty] | 0.8 |  | 0.8 | [6 empty] | 2011 | 13
28 | Трансформатор масляный ТМГ 630/10/0,4 Y/Y-0 | [14 empty] | 0.8 |  |  | 0.8
29 | Автомобиль ГАЗЕЛЬ | [14 empty] | 0.4 |  |  | 0.4
1.2. | Создание систем противоаварийной и режимной автоматики | [14 empty] | 0
1.3. | Создание систем телемеханики и связи | [14 empty] | 19.5 |  | 19.5
1 | Автоматизированная система телемеханики городских электрических сетей "НТС-7000" | [13 empty] | 2011 | 19.5 |  | 19.5 | [15 empty] | 2011
1.4. | Установка устройств регулирования напряжения и компенсации реактивной мощности | [14 empty] | 0
2. | Новое строительство | [7 empty] | 7.9 |  |  |  |  | 33.5 |  | 140.2 | 0 | 140.2 | 0 | 0
2.1. | Энергосбережение и повышение энергетической эффективности | [14 empty] | 0
0
2.2. | Прочее новое строительство | [7 empty] | 7.9 |  |  |  |  | 33.5 |  | 140.2 | 0 | 140.2 | 0 | 0
1 | ТП-566; ул.Заречная; 10кВ |  |  |  |  | 2009 | 17 | 2 ТМГ | 0.5 | [6 empty] | 4 |  | 4
| в том числе ПТП | [14 empty] | 0
2 | ТП-570; 41км Калужского шоссе; 10кВ |  |  |  |  | 2009 | 17 | 2 ТМГ | 0.2 | [6 empty] | 3.7 |  | 3.7
| в том числе ПТП | [6 empty] | 5 ТМГ | [7 empty] | 0
3 | КТП-571; 41 км Калужского шоссе; 10кВ |  |  |  |  | 2009 | 17 | 1 ТМГ | 0.1 | [6 empty] | 0.4 |  | 0.4
4 | ТП-567; ул.Промышленная; 10кВ |  |  |  |  | 2009 | 17 | 2 ТМГ | 0.32 | [6 empty] | 3.9 |  | 3.9
5 | РП-42; ул.Центральная; 10кВ |  |  |  |  | 2010 | 17 | 2 ТМГ | 2 | [6 empty] | 16.7 |  | 16.7
6 | ТП-572; Коммунально-складская зона; 10кВ |  |  |  |  | 2009 | 17 | 2 ТМГ | 0.32 | [6 empty] | 3.9 |  | 3.9
7 | РП-41; ул.Дальняя; 10кВ |  |  |  |  | 2010 | 17 | 2 ТМГ | 2 | [6 empty] | 16.2 |  | 16.2
8 | ТП-569; ул.Дальняя; 10кВ |  |  |  |  | 2010 | 17 | 2 ТМГ | 0.5 | [6 empty] | 4.2 |  | 4.2
9 | ТП-578; территория детского кардиологического санатория №20 "Красная Пахра"; 10кВ |  |  |  |  | 2011 | 17 | 2 ТМГ | 1.26 | [6 empty] | 3.9 |  | 3.9 | [6 empty] | 2011 |  | 2 ТМГ | 1.26
10 | ТП-579; территория детского кардиологического санатория №20 "Красная Пахра"; 10кВ |  |  |  |  | 2011 | 17 | 2 ТМГ | 0.5 | [6 empty] | 3.9 |  | 3.9 | [6 empty] | 2011 |  | 2 ТМГ | 0.5
11 | ТП-576; ул.Пионерский проезд,1; 10кВ |  |  |  |  | 2011 | 17 | 2 ТМГ | 0.2 | [6 empty] | 3.9 |  | 3.9 | [6 empty] | 2011 |  | 2 ТМГ | 0.2
12 | Кабельная линия РП-34-ТП-566; ул.Текстильщиков-ул.Заречная; 10кВ | [8 empty] | 2009 | 17 |  | АСБУ | 2.4 |  | 3.7 |  | 3.7
13 | Кабельная линия ТП-540-ТП-566; ул.Заречная; 10кВ | [8 empty] | 2009 | 17 |  | АСБУ | 0.4 |  | 0.7 |  | 0.7
14 | Кабельная линия ТП-569-ТП-570; ул.Дальная-41 км.Калужского шоссе; 10кВ | [8 empty] | 2009 | 17 |  | АСБУ | 2.4 |  | 3.7 |  | 3.7
15 | Кабельная линия ТП-570-ТП-571; 41 км.Калужского шоссе; 10кВ | [8 empty] | 2009 | 17 |  | АСБУ | 0.3 |  | 0.8 |  | 0.8
16 | Кабельная линия РП-39-ТП-508; очистные сооружения 42 км-ул.Юбилейная, 3, Центральная, 12А; 10кВ | [8 empty] | 2009 | 17 |  | АСБУ | 4.3 |  | 6.5 |  | 6.5
17 | Кабельная линия ТП-528-ТП-543; Очистные сооружения-Промышленно-складская зона; 10кВ | [8 empty] | 2009 | 17 |  | АСБУ | 0.85 |  | 1.4 |  | 1.4
18 | Кабельная линия РП-39-ТП-567; Очистные сооружения 42 км-ул.Промышленная; 10кВ | [8 empty] | 2009 | 17 |  | АСБУ | 0.8 |  | 1.3 |  | 1.3
19 | Кабельная линия ТП-510-ТП-513; ул.Спортивная,5,7-ул.Пионерская,1, склад РСУ; 10кВ | [8 empty] | 2009 | 17 |  | АСБУ | 0.45 |  | 0.9 |  | 0.9
20 | Кабельная линия ПС-727-РП-42; 42-км.Калужского шоссе-ул.Центральная; 10кВ | [8 empty] | 2010 | 17 |  | АСБУ | 7 |  | 18.3 |  | 18.3
21 | Кабельная линия ТП-548-ТП-572, 42 км.-промышленная зона; 10кВ | [8 empty] | 2009 | 17 |  | АСБУ | 0.8 |  | 0.5 |  | 0.5
22 | Кабельная линия РП-41-РП-39; ул.Дальная-Очистные сооружения, 42 км; 10кВ | [8 empty] | 2010 | 17 |  | АСБУ | 5 |  | 9.8 |  | 9.8
23 | Кабельная линия РП-41-ТП-569; ул.Дальная; 10кВ | [8 empty] | 2010 | 17 |  | АСБУ | 0.5 |  | 1 |  | 1
24 | Кабельная линия ПС-377-РП-35; 38-км Калужского шоссе-Октябрьский проспект, 21; 10кВ | [8 empty] | 2009 | 17 |  | АСБУ | 5.5 |  | 12.3 |  | 12.3
25 | Кабельная линия РП34-ТП-578; ул.Текстильщиков-территория ДСК № 20 "Красная Пахра" | [8 empty] | 2011 | 17 |  | АПВПг | 1.5 |  | 7.2 |  | 7.2 | [10 empty] | 2011 | 17 |  | АПВПг | 1.5
26 | Кабельная линия ТП-578-ТП-579; территория ДСК № 20 "Красная Пахра"; 10кВ | [8 empty] | 2011 | 17 |  | АПВПг | 1 |  | 4.7 |  | 4.7 | [10 empty] | 2011 | 17 |  | АПВПг | 1
27 | Кабельная линия РП40-ТП-576; ул.Текстильщиков-ул.Пионерский проезд,1; 6кВ | [8 empty] | 2011 | 17 |  | АПВПг | 0.3 |  | 2.7 |  | 2.7 | [10 empty] | 2011 | 17 |  | АПВПг | 0.3
Справочно:
Оплата процентов за привлеченные кредитные ресурсы
2 | Объект 2
…
|  |  | Главный инженер |  |  |  |  | Паршутин В.М.
|  |  | Заместитель директора |  |  |  |  | Лаптева Т.М.
* - с разделением объектов на ПС, ВЛ и КЛ с указанием уровня напряжения
** - согласно проектно-сметной документации с учетом перевода в прогнозные цены планируемого периода (с НДС)

## пр. 1.1
Приложение 1.1.
к приказу Минэнерго России
от «24» марта 2010 г. № 114
Утверждаю:
Директор
________________/Воробьева А.П./
" _03" _июля_ 2017г.
М.П.
Перечень инвестиционных проектов инвестиционной программы и план их финансирования МУП "Троицкая электросеть" на 2016-2020 гг.
№№ | Наименование объекта | Стадия реализации проекта | Проектная мощность/ протяженность сетей |  | год начала сроительства | год окончания строительства | Полная стоимость строительства (с НДС) ** | Остаточная стоимость строительства (с НДС) ** | План финансирования текущего года -2015 (с НДС) |  | Ввод мощностей | [5 empty] | Объем финансирования (с НДС)**** | [7 empty] | Место расположения объекта (адрес)
[11 empty] | 2016 | 2017 | 2018 | 2019 | 2020 | Итого | 2016 | 2017 | 2018 | 2019 | 2020 | Итого
|  | С/П* | ед.изм |  |  |  | млн.рублей | млн.рублей | млн.рублей | ед.изм | [6 empty] | млн.рублей | млн.рублей | млн.рублей | млн.рублей | млн.рублей | млн.рублей
| ВСЕГО |  | км | 35.35 |  |  | 145.377 | 145.137 | 0.24 | км | #REF! | 11.6 | 3.4 | 3.4 | 0 | #REF! | 40.365 | 18.953 | 49.66 | 28.635 | 7.524 | 145.137
|  |  |  | 13.09 | [6 empty] | 4.39 | 4 | 2.45 | 1.5 | 0.75 | 13.09
|  |  | Мва | 13.42 | [5 empty] | Мва | 2.52 | 2.5 | 5.2 | 3.2 | 0 | 13.42
|  |  | шт | 78 | [5 empty] | шт | 0 | 0 | 0 | 0 | 0 | 0
1. | Техническое перевооружение и реконструкция, в.т.ч.: |  | км. | 0.39 |  |  | 17.024 | 17.024 | 0 | км. | 0.39 | 0 | 0 | 0 | 0 | 0.39 | 3.231 | 0.984 | 6.336 | 5.209 | 1.264 | 17.024 |  | #REF!
|  |  | Мва | 0 | [5 empty] | Мва | 0 | 0 | 0 | 0 | 0 | 0
|  |  | шт | 78 | [5 empty] | шт | [5 empty] | 0 | [6 empty] | 0
1.1 | Энергосбережение и повышение энергетической эффективности |  | км. | 0 |  |  | 0 | 0 |  | км. | [6 empty] | 0 | 0 | 0 | 0 | 0 | 0 | 0
|  |  | Мва | 0 | [5 empty] | Мва | [12 empty] | 0
|  |  | шт | 0 | [5 empty] | шт | [12 empty] | 0
1.1 | Прочее техническое перевооружение и реконструкция |  | км. | 0.39 |  |  | 14.288 | 14.288 | 0 | км. | 0.39 |  |  |  |  | 0.39 | 2.319 | 0.528 | 5.424 | 4.753 | 1.264 | 14.288
|  |  | Мва | 0 | [5 empty] | Мва
|  |  | шт | 72 | [5 empty] | шт
1 | Реконструкция ТП-501. Замена 10 высоковольтных ячеек в РУ-10 кВ. | С | шт | 10 | 2016 | 2016 | 1.268 | 1.268 | [8 empty] | 1.268 |  |  |  |  | 1.268 | 0 |  | г.о. Троицк, ул. Октябрьский проспект д. 12
2 | Реконструкция КЛ-6 кВ ПС-193(ф.23) - РП-40, протяженностью по трассе 0,39 км. | С | км | 0.39 | 2016 | 2016 | 1.051 | 1.051 |  | км | 0.39 |  |  |  |  | 0.39 | 1.051 |  |  |  |  | 1.051 | 0 |  | г.о. Троицк, ул. Текстильщиков
3 | Реконструкция РУ-10 кВ РП-38. Монтаж одной высоковольтной ячейки. | С | шт | 1 | 2017 | 2017 | 0.528 | 0.528 | [9 empty] | 0.528 |  |  |  | 0.528 | 0 |  | г.о.Троицк, ул. Пушковых
4 | Реконструкция ТП-503. Замена 8 высоковольтных ячеек РУ-10 кВ. | С | шт | 8 | 2018 | 2018 | 1.109 | 1.109 | [10 empty] | 1.109 |  |  | 1.109 | 0 |  | г.о.Троицк, Сиреневый бульвар д. 3
5 | Реконструкция ТП-509. Замена 12 низковольтных панелей в РУ-0,4кВ с дополнительной установкой шкафов учета. | С | шт | 12 | 2018 | 2018 | 3.033 | 3.033 | [10 empty] | 3.033 |  |  | 3.033 | 0 |  | г.о. Троицк, ул. Центральная, д.26
6 | Реконструкция ТП-508. Замена 10 низковольтных панелей в РУ-0,4кВ. | С | шт | 10 | 2018 | 2019 | 2.687 | 2.687 | [10 empty] | 1.282 | 1.405 |  | 2.687 |  |  | г.о.Троицк, ул.Юбилейная, д.3
7 | Реконструкция ТП-505. Замена 10 высоковольтных ячеек РУ-10 кВ. | С | шт | 10 | 2019 | 2019 | 1.272 | 1.272 | [11 empty] | 1.272 |  | 1.272 | 0 |  | г.о. Троицк, м-н "В" д. 32
8 | Реконструкция ТП-516. Замена 10 высоковольтных ячеек РУ-10 кВ. | С | шт | 10 | 2019 | 2019 | 1.272 | 1.272 | [11 empty] | 1.272 |  | 1.272 | 0 |  | г.о. Троицк, ул. Лесная, д.4
9 | Реконструкция РП-40. Замена 3 низковольтных панелей в РУ-0,4кВ с дополнительной установкой шкафа учета. | С | шт | 3 | 2019 | 2019 | 0.804 | 0.804 | [11 empty] | 0.804 |  | 0.804 | 0 |  | г.о. Троицк, ул. Текстильщиков
10 | Реконструкция ТП-517.Замена 8 высоковольтных ячеек РУ-10 кВ. | С | шт | 8 | 2020 | 2020 | 1.264 | 1.264 | [12 empty] | 1.264 | 1.264 | 0 |  | г.о. Троицк, ул. Октябрьский проспект д. 18
1.2 | Создание систем телемеханики и связи |  | шт | 6 |  |  | 2.736 | 2.736 | 0 | шт | [6 empty] | 0.912 | 0.456 | 0.912 | 0.456 | 0 | 2.736 | 0
1 | Установка устройств телемеханики в строящихся подстанциях: ТП14, ТП15, ТП17. Три комплекта. | с | шт | 3 | 2016 | 2018 | 1.368 | 1.368 |  | шт | [6 empty] | 0.912 |  | 0.456 |  |  | 1.368 | 0 |  | см.примечание № 1
2 | Установка устройств телемеханики в строящихся подстанциях: ТП18, ТП19, ТП20. Три комплекта. | с | шт | 3 | 2017 | 2019 | 1.368 | 1.368 |  | шт | [7 empty] | 0.456 | 0.456 | 0.456 |  | 1.368 |  |  | см.примечание № 3
2 | Новое строительство и расширение, в т.ч. |  | км. | 12.7 |  |  | 121.496 | 121.496 | 0 | км. | 4 | 4 | 2.45 | 1.5 | 0.75 | 12.7 | 34.439 | 17.969 | 42.702 | 23.426 | 2.96 | 121.496
|  |  | Мва | 13.42 | [5 empty] | Мва | 2.52 | 2.5 | 5.2 | 3.2 | 0 | 13.42
2.1 | Прочее новое строительство |  | км. | 12.7 |  |  | 121.496 | 121.496 | 0 | км. | 4 | 4 | 2.45 | 1.5 | 0.75 | 12.7 | 34.439 | 17.969 | 42.702 | 23.426 | 2.96 | 121.496
|  |  | Мва | 13.42 | [5 empty] | Мва | 2.52 | 2.5 | 5.2 | 3.2 | 0 | 13.42
1 | Строительство двух КЛ-10 кВ ПС727(Ф.19)-РП39 и ПС727(Ф.20)-РП39, протяженностью по трассе 2 км каждая, прокладываемых в одной траншее по существующим трассам. | с | км | 2 | 2016 | 2017 | 11.177 | 11.177 |  | км |  | 2 |  |  |  | 2 | 7.711 | 3.466 |  |  |  | 11.177 |  |  | г.о. Троицк, в районе ул.Промышленной
2 | Строительство трансформаторной подстанции ТП-14 2х630 с трансформаторной мощностью 1260 кВА. | С | Мва | 2х0,63 | 2016 | 2016 | 6.843 | 6.843 |  | Мва | 1.26 |  |  |  |  | 1.26 | 6.843 |  |  |  |  | 6.843 |  |  | г.о.Троицк, территория ДКС №20 Красная Пахра
3 | Строительство КЛ-10кВ ТП-550 - ТП14, протяженностью по трассе 2 км. | С | км | 2 | 2016 | 2016 | 6.521 | 6.521 |  | км | 2 |  |  |  |  | 2 | 6.521 |  |  |  |  | 6.521 |  |  | г.о.Троицк, территория ДКС №20 Красная Пахра
4 | Строительство трансформаторной подстанции ТП-15 2х630 с общей трансформаторной мощностью 1260 кВА. | С | Мва | 2х0,63 | 2016 | 2016 | 6.843 | 6.843 |  | Мва | 1.26 |  |  |  |  | 1.26 | 6.843 |  |  |  |  | 6.843 |  |  | г.о.Троицк, ул. Индустриальная
5 | Строительство КЛ-6кВ ТП-553 - ТП15, протяженностью по трассе 2 км. | С | км | 2 | 2016 | 2016 | 6.521 | 6.521 |  | км | 2 |  |  |  |  | 2 | 6.521 |  |  |  |  | 6.521 |  |  | г.о.Троицк, ул. Индустриальная
6 | Строительство трансформаторной подстанции ТП-17 2х1600, общей трансформаторной мощностью 3200 кВА. | С | Мва | 2х1,6 | 2018 | 2018 | 15.314 | 15.314 |  | Мва |  |  | 3.2 |  |  | 3.2 |  |  | 15.314 |  |  | 15.314 |  |  | г.о.Троицк,Академика Дыхне, ЖК "Легенда"
7 | Строительство двух КЛ-10кВ ТП-585 - ТП17, протяженностью по трассе 0,5 км. | С | км | 0.5 | 2018 | 2018 | 4.851 | 4.851 |  | км |  |  | 0.5 |  |  | 0.5 |  |  | 4.851 |  |  | 4.851 |  |  | г.о.Троицк,Академика Дыхне, ЖК "Легенда"
8 | Строительство КЛ-10кВ ТП-590 - ТП17, протяженностью по трассе 0,35 км. | С | км | 0.35 | 2018 | 2018 | 3.395 | 3.395 |  | км |  |  | 0.35 |  |  | 0.35 |  |  | 3.395 |  |  | 3.395 |  |  | г.о.Троицк,Академика Дыхне, ЖК "Легенда"
9 | Строительство КЛ-10 кВ РП37-ТП526 протяженностью по трассе 0,75 км. | С | км | 0.75 | 2020 | 2020 | 2.96 | 2.96 |  | км |  |  |  |  | 0.75 | 0.75 |  |  |  |  | 2.96 | 2.96 |  |  | г.о.Троицк, м-н "В"
10 | Строительство КЛ-10 кВ ТП507-ТП520 протяженностью по трассе 0,55 км | С | км | 0.55 | 2018 | 2018 | 2.005 | 2.005 |  | км |  |  | 0.55 |  |  | 0.55 |  |  | 2.005 |  |  | 2.005 |  |  | г.о.Троицк, м-н "В"
11 | Строительство КЛ-10 кВ ТП506-ТП520 протяженностью по трассе 0,55 км | С | км | 0.55 | 2018 | 2018 | 2.005 | 2.005 |  | км |  |  | 0.55 |  |  | 0.55 |  |  | 2.005 |  |  | 2.005 |  |  | г.о.Троицк, м-н "В"
12 | Строительство КЛ-10 кВ РП38-ТП512, протяженностью по трассе 1 км. | С | км | 1 | 2019 | 2019 | 3.261 | 3.261 |  | км |  |  |  | 1 |  | 1 |  |  |  | 3.261 |  | 3.261 | 0 |  | г.о.Троицк, м-н "А"
13 | Строительство трансформаторной подстанции ТП-18 2х1000 с трансформаторной мощностью 2000 кВА. | С | Мва | 2х1 | 2018 | 2018 | 8.169 | 8.169 |  |  |  |  | 2 |  |  | 2 |  |  | 8.169 |  |  | 8.169 |  |  | г.о.Троицк, ул.Школьная, д.1
14 | Строительство двух КЛ-10кВ РП-38 - ТП18, общей протяженностью по трассам 0,5 км. | С | км | 0.5 | 2018 | 2018 | 6.963 | 6.963 |  |  |  |  | 0.5 |  |  | 0.5 |  |  | 6.963 |  |  | 6.963 |  |  | г.о.Троицк, ул.Школьная, д.1
15 | Строительство трансформаторной подстанции ТП-19 2х1600, общей трансформаторной мощностью 3200 кВА. | С | Мва | 2х1,6 | 2019 | 2019 | 15.314 | 15.314 | [5 empty] | 3.2 |  | 3.2 |  |  |  | 15.314 |  | 15.314 |  |  | г.о.Троицк,Академика Дыхне, ЖК "Легенда"
16 | Строительство двух КЛ-10 кВ ТП586-ТП19, протяженностью по трассе 0,5 км каждая, прокладываемых в одной траншее. | С | км | 0.5 | 2019 | 2019 | 4.851 | 4.851 | [5 empty] | 0.5 |  | 0.5 |  |  |  | 4.851 |  | 4.851 |  |  | г.о.Троицк,Академика Дыхне, ЖК "Легенда"
17 | Строительство трансформаторной подстанции ТП-20 2х1250 общей трансформаторной мощностью 2500 кВА. | С | Мва | 2х1,25 | 2017 | 2017 | 7.829 | 7.829 |  |  |  | 2.5 |  |  |  | 2.5 |  | 7.829 |  |  |  | 7.829 |  |  | г.о.Троицк,42км Калужского шоссе
18 | Строительство КЛ-10 кВ ТП577-ТП20, протяженностью по трассе 0,5 км. | С | км | 0.5 | 2017 | 2017 | 1.669 | 1.669 |  |  |  | 0.5 |  |  |  | 0.5 |  | 1.669 |  |  |  | 1.669 |  |  | г.о.Троицк,42км Калужского шоссе
19 | Строительство КЛ-10 кВ ТП589-ТП20, протяженностью по трассе 1,5 км. | С | км | 1.5 | 2017 | 2017 | 5.005 | 5.005 |  |  |  | 1.5 |  |  |  | 1.5 |  | 5.005 |  |  |  | 5.005 |  |  | г.о.Троицк,42км Калужского шоссе
3 | Прочие |  | шт | 4 |  |  | 6.857 | 6.617 | 0.24 | [7 empty] | 2.695 | 0 | 0.622 | 0 | 3.3 | 6.617
1 | Приобретение гидростанции для прокалывающей установки ПУ-2 | С | шт | 1 | 2015 | 2016 | 0.285 | 0.045 | 0.24 | [7 empty] | 0.045 |  |  |  |  | 0.045 |  |  | г.Моска, г.о.Троицк, ул.Лесная, д.6
2 | Приобретение грузового автомобиля с манипулятором, грузоподъемностью до 3,03 т. | С | шт | 1 | 2016 | 2016 | 2.65 | 2.65 | [8 empty] | 2.65 |  |  |  |  | 2.65 |  |  | г.Моска, г.о.Троицк, ул.Лесная, д.6
3 | Приобретение автоподъемника. | С | шт | 1 | 2017 | 2017 | 3.3 | 3.3 | [12 empty] | 3.3 | 3.3 |  |  | г.Моска, г.о.Троицк, ул.Лесная, д.6
4 | Приобретение грузового фургона Газель | С | шт | 1 | 2018 | 2018 | 0.622 | 0.622 | [10 empty] | 0.622 |  |  | 0.622 |  |  | г.Моска, г.о.Троицк, ул.Лесная, д.6
Справочно:
Оплата процентов за привлеченные кредитные ресурсы
1
Примечание 1: система телемеханики будет установлена по адресам трансформаторных подстанций, а именно:
1) г.Москва, г.о.Троицк, ул. Индустриальная, 39км Калужского шоссе
2) г.Москва, г.о.Троицк,42км Калужского шоссе
3) г.Москва, г.о.Троицк,Академика Дыхне, ЖК "Легенда"
Примечание 3: система телемеханики будет установлена по адресам трансформаторных подстанций, а именно:
1) г.Москва, г.о.Троицк,ул. Школьная,д.1
2) г.Москва, г.о.Троицк,Академика Дыхне, ЖК "Легенда"
3) г.Москва, г.о.Троицк,42км Калужского шоссе
| Примечание № 2: приобретение автомобильной техники и грузовых автомобилей необходимо для выполнения ремонтных работ на объектах электросетевого хозяйства предприятия. | [8 empty] | Имеющаяся техника требует замены, так как изношена и испытания может не пройти испытания и сертификацию.
* С - строительство, П- проектирование
** - согласно проектной документации в текущих ценах (с НДС)
**** - в прогнозных ценах соответствующего года
*** - для сетевых организаций, переодящих на метод тарифного регулирования RAB, горизонт планирования может быть больше
Примечание: для сетевых объектов с разделением объектов на ПС, ВЛ и КЛ

## приложение 1.4 (hidden)
Приложение № 1.4
к приказу Минэнерго России
от «___»________2010 г. №____
Рекомендуемая форма представления предложений о внесении изменений в перечень инвестиционных проектов, входящих в состав инвестиционной программы, млн. рублей с НДС
Утверждаю
руководитель организации
(подпись)
«___»________ 20__ года
М.П.
№№ | Наименование объекта | Остаток стоимости на начало года ** | Объем финансирования [отчетный год] | [9 empty] | Осталось профинансировать по результатам отчетного периода ** | Объем корректировки **** |  |  |  | Объем ввода мощностей |  | Причины корректировки
|  |  | всего |  | 1 кв |  | 2 кв |  | 3 кв |  | 4 кв |  |  | млн.рублей | % | в том числе за счет |  | МВт, Гкал/час, км, МВА
|  |  | план*** | скорректированный объем**** | план | скорректированный объем | план | скорректированный объем | план | скорректированный объем | план | скорректированный объем |  |  |  | уточнения стоимости по результатам утвержденной ПСД | уточнения стоимости по результатм закупочных процедур | план *** | скорр ектирова нный объем
ВСЕГО,
1. | Техническое перевооружение и реконструкция
1.1. | Энергосбережение и повышение энергетической эффективности
1 | Объект 1
2 | Объект 2
…
1.2. | Создание систем противоаварийной и режимной автоматики
1 | Объект 1
2 | Объект 2
…
1.3. | Создание систем телемеханики и связи
1 | Объект 1
2 | Объект 2
…
1.4. | Установка устройств регулирования напряжения и компенсации реактивной мощности
1 | Объект 1
2 | Объект 2
…
2. | Новое строительство
2.1. | Энергосбережение и повышение энергетической эффективности
1 | Объект 1
2 | Объект 2
…
2.2. | Прочее новое строительство
1 | Объект 1
в том числе ПТП
2 | Объект 2
в том числе ПТП
…
Справочно:
Оплата процентов за привлеченные кредитные ресурсы
1 | Объект 1
2 | Объект 2
…
* - представляется ежегодно до 1 октября текущего года
** - в ценах отчетного года
*** - план, согласно утвержденной инвестиционной программе
**** - накопленным итогом за год
Примечание: для сетевых объектов с разделением объектов на ПС, ВЛ и КЛ

## пр.1.2 (hidden)
Приложение № 1.2
к приказу Минэнерго России
от «24» марта 2010 г. № 114
Утверждаю:
Директор
___________Воробьева А.П.
"17" декабря 2014 года
Стоимость основных этапов работ по реализации инвестиционной программы МУП "Троицкая электросеть" на 2015 -2019 гг. | [33 empty] | М.П.
№№ | Наименование объекта* | Технические характеристики объектов до реконструкции | [13 empty] | Плановый объем финансирования, млн. руб.** |  |  |  |  | Технические характеристики объектов после реконструкции (строительства)
|  | Генерирующие объекты |  |  |  | Подстанции |  |  |  | Линии электропередачи |  |  |  |  | Иные объекты,шт. | [5 empty] | Генерирующие объекты |  |  |  | Подстанции |  |  |  | Линии электропередачи |  |  |  |  | Иные объекты, шт.
|  | год ввода в эксплуатацию | Нормативный срок службы, лет | мощность, МВт | тепловая энергия, Гкал/час | год ввода в эксплуатацию | Нормативный срок службы, лет | Количество и марка силовых трансформаторов, шт | Мощность, МВА | год ввода в эксплуа-тацию | Нормативный срок службы, лет | Тип опор | Марка кабеля | протяженность, км |  | Всего | ПИР | СМР | оборудование и материалы | прочие | год ввода в эксплуатацию | Нормативный срок службы, лет | мощность, МВт | тепловая энергия, Гкал/час | год ввода в эксплуатацию | Нормативный срок службы, лет | Количество и марка силовых трансформаторов, шт | Мощность, МВА | год ввода в эксплуа-тацию | Нормативный срок службы, лет | Тип опор | Марка кабеля | протяженность, км
| ВСЕГО | [7 empty] | 0 |  |  |  |  | 0 |  | 191.84 | 0 | 40.946 | 137.124 | 13.77 | [7 empty] | 15.82 |  |  |  |  | 53.597
1. | Техническое перевооружение и реконструкция, в.т.ч.: | [7 empty] | 0 |  |  |  |  | 0 |  | 21.886 | 0 | 9.717 | 12.169 | 0 | [7 empty] | 0 |  |  |  |  | 0.6
1.1 | Энергосбережение и повышение энергетической эффективности | [7 empty] | 0 |  |  |  |  | 0 |  | 16.623 | 0 | 4.454 | 12.169 | 0 | [7 empty] | 0 |  |  |  |  | 0.6
1.2 | Прочее техническое перевооружение и реконструкция | [14 empty] | 16.623 | 0 | 4.454 | 12.169 | 0
1 | Реконструкция РП-34 Замена оборудования РУ-10 кВ. |  |  |  |  | 2005 | 13 | [7 empty] | 19 | 11.79 |  | 2.964 | 8.826 | [14 empty] | 19
2 | Реконструкция ТП528. Монтаж оборудования РУ-10кВ. |  |  |  |  | 1994 | 13 | [7 empty] | 8 | 0.241 |  | 0.092 | 0.149 | [14 empty] | 10
3 | Реконструкция ТП526. Монтаж оборудования РУ-10кВ. |  |  |  |  | 1992 | 13 | [7 empty] | 10 | 0.134 |  | 0.053 | 0.081 | [14 empty] | 11
4 | Замена КЛ-6 кВ ПС-193(ф.23) - РП-40 |  |  |  |  | 1961 | 13 |  |  | 1961 | 30 |  | ААБ-6-3х240 | 0.39 |  | 1.285 |  | 0.436 | 0.849 | [9 empty] | 2016 |  |  | АПвПуг-10-3х240/50 | 0.39
5 | Реконструкция ВЛ-0,4 кВ от ТП-545 до ул. Парковая с заменой провода А-35 на СИП-2А |  |  |  |  | 1950 | 13 |  |  | 1947 | 30 | ОС-4 | Провод 3А-35 | 0.21 |  | 0.068 |  | 0.024 | 0.044 | [9 empty] | 2016 |  | ОС-4 | СИП2А- 3х50+70+1х16 | 0.21
6 | Реконструкция РП-41 мкрн "Солнечный". Монтаж оборудования РУ-10кВ. |  |  |  |  | 2012 | 13 | [7 empty] | 8 | 1.035 |  | 0.295 | 0.74 | [14 empty] | 10
7 | Реконструкция РП-35 Октябрьский пр-т. Монтаж оборудования РУ-10кВ. |  |  |  |  | 1997 | 13 | [7 empty] | 21 | 1.035 |  | 0.295 | 0.74 | [14 empty] | 23
8 | Реконструкция РП-38 ул.Пушковых. Монтаж оборудования РУ-10кВ. |  |  |  |  | 1970 | 13 | [7 empty] | 17 | 1.035 |  | 0.295 | 0.74 | [14 empty] | 19
1.3. | Создание систем телемеханики и связи | [14 empty] | 5.263 | 0 | 5.263 | 0 | 0 | [13 empty] | 12
1 | Организация телемеханики в подстанциях: РТП-1, северная часть, ТП12 южная часть, ТП13 северная часть, ТП14 центральная часть, ТП15 южная часть, ТП16 южная часть, ТП17, ТП18, ТП19, ТП20, ТП21, ТП22. | [14 empty] | 5.263 |  | 5.263 | [15 empty] | 12
2. | Новое строительство и расширение, в т.ч. | [7 empty] | 0 | [6 empty] | 162.257 | 0 | 31.229 | 124.955 | 6.073 | [7 empty] | 15.82 |  |  |  |  | 38.15
2.1 | Энергосбережение и повышение энергетической эффективности | [12 empty] | #REF! |  | 0 | 0 | 0 | 0 | 0 | [7 empty] | 0 |  |  |  |  | 0
0
1
2.2. | Прочее новое строительство | [7 empty] | 0 | [6 empty] | 162.257 | 0 | 31.229 | 124.955 | 6.073 | [7 empty] | 15.82 |  |  |  |  | 33.4
1 | Строительство ВЛ-0,4 кВ от ТП-550 к существующим абонентам по ул. Дачная, Дошкольная, Песчаная, Подмосковные вечера, Просека, Рассветная, Речная, Центральная аллея, Южная аллея. | [14 empty] | 0.815 |  | 0.114 | 0.701 | [9 empty] | 2015 |  | ОС-4 | СИП2А- 3х95+70+2х16 | 2.3
2 | Строительство двух питающих КЛ ТП526-ТП507 | [11 empty] | АСБ-10-3х120 | 0.6 |  | 1.72 |  | 0.83 | 0.89 | [9 empty] | 2015 |  |  | АПвПуг-10-3х120/35 | 0.6
3 | Строительство питающей КЛ РП37-ТП526 | [11 empty] | АСБ-10-3х120 | 0.75 |  | 2.327 |  | 1.208 | 1.119 | [9 empty] | 2015 |  |  | АПвПуг-10-3х120/35 | 0.75
4 | Строительство питающей КЛ ТП507-ТП520 | [11 empty] | АСБ-10-3х120 | 0.55 |  | 1.683 |  | 0.866 | 0.817 | [9 empty] | 2015 |  |  | АПвПуг-10-3х120/35 | 0.55
5 | Строительство питающей КЛ ТП520-ТП506 | [11 empty] | АСБ-10-3х120 | 0.55 |  | 1.683 |  | 0.866 | 0.817 | [9 empty] | 2015 |  |  | АПвПуг-10-3х120/35 | 0.55
6 | Строительство РТП-1.Северная часть г.Троицка | [14 empty] | 12.178 |  | 0.981 | 10.33 | 0.867 |  |  |  |  | 2015 | 25 | ТМГ-1000-10/0,4 кВ– 2 шт | 2
7 | Строительство ТП12.Южная часть г.Троицка | [14 empty] | 5.938 |  | 0.596 | 4.786 | 0.556 |  |  |  |  | 2015 | 25 | ТМГ-630-10/0,4 кВ – 2 шт | 1.26
8 | Строительство ТП13.Северная часть г.Троицка | [14 empty] | 5.938 |  | 0.596 | 4.786 | 0.556 |  |  |  |  | 2015 | 25 | ТМГ-630-10/0,4 кВ – 2 шт | 1.26
9 | Прокладка и монтаж КЛ-10кВ от ПС377"Лесная" до РТП-1. Северная часть г. Троицка | [14 empty] | 24.931 |  | 6.28 | 18.651 | [10 empty] | 2015 |  | 2(АПвПуг-10-3х240) | 9
10 | Прокладка и монтаж КЛ-10кВ от ТП528, 42км калужского шоссе до ТП12 южной части г.Троицка | [14 empty] | 4.906 |  | 1.216 | 3.69 | [10 empty] | 2015 |  | 2(АПвПуг-10-3х120) | 1.8
11 | Прокладка и монтаж КЛ-10кВ от ТП526 мкр.В" до ТП13 северной части г. Троицка | [14 empty] | 2.18 |  | 0.54 | 1.64 | [10 empty] | 2015 |  | АПвПуг-10-3х120 | 0.8
12 | Прокладка и монтаж КЛ-10кВ от РТП-1 до ТП13 северной части г. Троицка | [14 empty] | 1.635 |  | 0.405 | 1.23 | [10 empty] | 2015 |  | АПвПуг-10-3х120 | 0.6
13 | Строительство двух кабельных линий Ф.19, Ф.20 ПС727-РП39 | [11 empty] | 2 КЛ АСБ-10-3х240 | 4 |  | 11.513 |  | 2.909 | 8.604 | [10 empty] | 2016 |  | АПвПуг-10-3х240/50 | 4
14 | Строительство ТП14.Центральная часть г.Троицка | [14 empty] | 5.938 |  | 0.596 | 4.786 | 0.556 |  |  |  |  | 2016 | 25 | ТМГ-630-10/0,4 кВ – 2 шт | 1.26
15 | Прокладка и монтаж КЛ-10кВ от РП38 ул.Пушковых до ТП14, центральная часть г.Троицка | [14 empty] | 5.451 |  | 1.351 | 4.1 | [10 empty] | 2016 |  | 2(АПвПуг-10-3х120) | 2
16 | Строительство ТП15.Южная часть г.Троицка | [14 empty] | 5.938 |  | 0.596 | 4.786 | 0.556 |  |  |  |  | 2016 | 25 | ТМГ-630-10/0,4 кВ – 2 шт | 1.26
17 | Прокладка и монтаж КЛ-10кВ от РП-41, мкрн "Солнечный" до ТП15, южная часть г.Троицка | [14 empty] | 5.451 |  | 1.351 | 4.1 | [10 empty] | 2016 |  | (АПвПуг-10-3х120) | 2
18 | Строительство ТП16. Южная часть г.Троицка | [14 empty] | 5.938 |  | 0.596 | 4.786 | 0.556 |  |  |  |  | 2016 | 25 | ТМГ-630-10/0,4 кВ – 2 шт | 1.26
19 | Прокладка и монтаж КЛ-10кВ от РП35 Октябрьский пр-т до ТП16, южная часть г.Троицка | [14 empty] | 5.451 |  | 1.351 | 4.1 | [10 empty] | 2016 |  | 2(АПвПуг-10-3х120) | 2
20 | Строительство питающей линии РП38-ТП512 | [14 empty] | 2.725 |  | 0.675 | 2.05 | [10 empty] | 2016 |  | АПвПуг-10-3х120/35 | 1
21 | Строительство ТП17. | [14 empty] | 5.938 |  | 0.596 | 4.786 | 0.556 |  |  |  |  | 2017 | 25 | ТМГ-630-10/0,4 кВ – 2 шт | 1.26
22 | Строительство ТП18. | [14 empty] | 8.755 |  | 0.761 | 7.337 | 0.657 |  |  |  |  | 2017 | 25 | ТМГ-1250-10/0,4 кВ – 2 шт | 2.5
23 | Прокладка и монтаж КЛ-10кВ от существующей РП до ТП17. | [14 empty] | 2.725 |  | 0.675 | 2.05 | [10 empty] | 2017 |  | 2(АПвПуг-10-3х120) | 1
24 | Прокладка и монтаж КЛ-10кВ от ТП17, до существующих ТП | [14 empty] | 1.908 |  | 0.473 | 1.435 | [10 empty] | 2017 |  | 2(АПвПуг-10-3х120) | 0.7
25 | Прокладка и монтаж КЛ-10кВ от существующей РП до ТП18. | [14 empty] | 2.725 |  | 0.675 | 2.05 | [10 empty] | 2017 |  | 2(АПвПуг-10-3х120) | 1
26 | Прокладка и монтаж КЛ-10кВ от ТП18, до существующих ТП | [14 empty] | 1.908 |  | 0.473 | 1.435 | [10 empty] | 2017 |  | 2(АПвПуг-10-3х120) | 0.7
27 | Строительство ТП19. | [14 empty] | 5.938 |  | 0.596 | 4.786 | 0.556 |  |  |  |  | 2018 | 25 | ТМГ-630-10/0,4 кВ – 2 шт | 1.26
28 | Строительство ТП20. | [14 empty] | 8.755 |  | 0.761 | 7.337 | 0.657 |  |  |  |  | 2018 | 25 | ТМГ-1250-10/0,4 кВ – 2 шт | 2.5
29 | Прокладка и монтаж КЛ-10кВ от существующей РП до ТП19. | [14 empty] | 2.725 |  | 0.675 | 2.05 | [10 empty] | 2018 |  | 2(АПвПуг-10-3х120) | 1
30 | Прокладка и монтаж КЛ-10кВ от ТП19, до существующих ТП | [14 empty] | 1.908 |  | 0.473 | 1.435 | [10 empty] | 2018 |  | 2(АПвПуг-10-3х120) | 0.7
31 | Прокладка и монтаж КЛ-10кВ от существующей РП до ТП20. | [14 empty] | 2.725 |  | 0.675 | 2.05 | [10 empty] | 2018 |  | 2(АПвПуг-10-3х120) | 1
32 | Прокладка и монтаж КЛ-10кВ от ТП20, до существующих ТП | [14 empty] | 1.908 |  | 0.473 | 1.435 | [10 empty] | 2018 |  | 2(АПвПуг-10-3х120) | 0.7
3 | Прочие | [14 empty] | 7.697 | 0 | 0 | 0 | 7.697 | [13 empty] | 4
1 | Приобретение грузового автомобиля с манипулятором, грузоподъемностью до 3,03 т. | [14 empty] | 3.5 |  |  |  | 3.5 | [13 empty] | 1
2 | Приобретение гидростанции для прокалывающей установки ПУ-2 | [14 empty] | 0.285 |  |  |  | 0.285 | [13 empty] | 1
3 | Приобретение автоподъемника. | [14 empty] | 3.29 |  |  |  | 3.29 | [13 empty] | 1
4 | Приоретение грузового фургона Газель | [14 empty] | 0.622 |  |  |  | 0.622 | [13 empty] | 1
** - согласно проектно-сметной документации с учетом перевода в прогнозные цены планируемого периода (с НДС)
* - с разделением объектов на ПС, ВЛ и КЛ с указанием уровня напряжения

## пр.1.3
Приложение № 1.3 к приказу Минэнерго России от 24.03.2010 № 114
(в ред. Приказа Минэнерго России от 01.08.2012 № 364)
Утверждаю:
Диретор
/Воробьева А.П./
"03" июля 2017 г.
М.П.
Прогноз ввода/вывода объектов
№ п/п | Наименование проекта | ед.изм. | Ввод мощностей * | [5 empty] | Вывод мощностей | [5 empty] | Первоначальная стоимость вводимых основных средств (без НДС)** | Ввод основных средств сетевых организаций | [9 empty] | Ввод основных средств сетевых организаций (без НДС)
[16 empty] | План года 2017 |  |  |  |  | План года 2016 | План года 2018 | План года 2019 | План года 2020 | Итого | План года 2017 |  |  |  |  | План года 2016 | План года 2018 | План года 2019 | План года 2020 | Итого
|  |  | МВт, Гкал/час, км, МВ·А | [5 empty] | МВт, Гкал/час, км, МВ·А | [6 empty] | I кв. | II кв. | III кв. | IV кв. | итого | [5 empty] | I кв. | II кв. | III кв. | IV кв. | итого
|  |  | 2016 | 2017 | 2018 | 2019 | 2020 | Итого | 2016 | 2017 | 2018 | 2019 | 2020 | Итого | млн. руб. | км/МВ·А/шт/другое *** | [9 empty] | млн. руб.
1 | 2 | 2 | 3 | 4 | 5 | 6 | 7 | 8 | 9 | 10 | 11 | 12 | 13 | 14 | 15 | 16 | 17 | 18 | 19 | 20 | 21 | 22 | 23 | 24 | 25 | 26 | 27 | 28 | 29 | 30 | 31 | 32 | 33 | 34 | 35
| Всего | км. | 4.39 | 4 | 2.45 | 1.5 | 0.75 | 13.09 | 0.39 | 2 | 1.1 | 1 | 0.75 | 5.24 | 82.408 |  |  | 2 | 2 | 4 | 4 | 2.45 | 1.5 | 0.75 | 13.09 | 0 | 0 | 9.92 | 12.678 | 22.598 | 27.876 | 40.998 | 25.353 | 6.376 | 123.201
|  | Мва | 2.52 | 2.5 | 5.2 | 3.2 | 0 | 13.42 | 0 | 0 | 0 | 0 | 0 | 0 |  |  |  | 0 | 2.5 | 2.5 | 2.52 | 5.2 | 3.2 | 0 | 13.42
1. | Техническое перевооружение и реконструкция, в.т.ч.: | км. | 0.39 |  |  |  |  | 0.39 | 0.39 |  |  |  |  | 0.39 | 11.597 |  |  |  | 0 | 0 | 0 |  |  |  | 0.39 | 0 | 0 | 0.448 | 0.387 | 0.835 | 2.738 | 4.283 | 5.501 | 1.071 | 14.428
|  | Мва | [11 empty] | 0
шт
1.1 | Энергосбережение и повышение энергетической эффективности | км. | [13 empty] | 0 | [9 empty] | 0 | 0 | 0 | 0 | 0 | 0 | 0 | 0 | 0 | 0
Мва
шт
1.1 | Прочее техническое перевооружение и реконструкция | км. | 0.39 |  |  |  |  | 0.39 | 0.39 |  |  |  |  | 0.39 | 7.136 |  |  |  | 0 |  | 0 |  |  |  | 0.39 | 0 | 0 | 0.448 | 0 | 0.448 | 1.965 | 3.51 | 5.115 | 1.071 | 12.109
|  | Мва | [11 empty] | 0
|  | шт | [16 empty] | 0 | 25 | 9 | 2 | 2 | 2 | 40
1 | Реконструкция ТП-501. Замена 10 высоковольтных ячеек в РУ-10 кВ. | [13 empty] | 0.034 | [14 empty] | 0 | 1.074 |  |  |  | 1.074
2 | Реконструкция КЛ-6 кВ ПС-193(ф.23) - РП-40, протяженностью по трассе 0,39 км. | км | 0.39 |  |  |  |  | 0.39 | 0.39 |  |  |  |  | 0.39 | 1.089 | [5 empty] | 0.39 |  |  |  | 0.39 |  |  |  |  | 0 | 0.891 |  |  |  | 0.891
3 | Реконструкция РУ-10 кВ РП-38. Монтаж одной высоковольтной ячейки. | [13 empty] | 4.924 | [12 empty] | 0.448 |  | 0.448 |  |  |  |  | 0.448
4 | Реконструкция ТП-503. Замена 8 высоковольтных ячеек РУ-10 кВ. | [13 empty] | 0.033 | [14 empty] | 0 |  | 0.939 |  |  | 0.939
5 | Реконструкция ТП-509. Замена 12 низковольтных панелей в РУ-0,4кВ с дополнительной установкой шкафов учета. | [13 empty] | 0.126 | [14 empty] | 0 |  | 2.571 |  |  | 2.571
6 | Реконструкция ТП-508. Замена 10 низковольтных панелей в РУ-0,4кВ. | [13 empty] | 0.154 | [14 empty] | 0 |  |  | 2.277 |  | 2.277
7 | Реконструкция ТП-505. Замена 10 высоковольтных ячеек РУ-10 кВ. | [13 empty] | 0.035 | [14 empty] | 0 |  |  | 1.078 |  | 1.078
8 | Реконструкция ТП-516. Замена 10 высоковольтных ячеек РУ-10 кВ. | [13 empty] | 0.03 | [14 empty] | 0 |  |  | 1.078 |  | 1.078
9 | Реконструкция РП-40. Замена 3 низковольтных панелей в РУ-0,4кВ с дополнительной установкой шкафа учета. | [13 empty] | 0.682 | [14 empty] | 0 |  |  | 0.682 |  | 0.682
10 | Реконструкция ТП-517.Замена 8 высоковольтных ячеек РУ-10 кВ. | [13 empty] | 0.029 | [14 empty] | 0 |  |  |  | 1.071 | 1.071
1.2 | Создание систем телемеханики и связи | [13 empty] | 4.461 | [10 empty] | 0 | 0 | 0 | 0.387 | 0.387 | 0.773 | 0.773 | 0.386 | 0 | 2.319
1 | Установка устройств телемеханики в строящихся подстанциях: ТП14, ТП15, ТП17. Три комплекта. | [13 empty] | 4.461 | [14 empty] | 0 | 0.773 | 0.387 |  |  | 1.16
2 | Установка устройств телемеханики в строящихся подстанциях: ТП18, ТП19, ТП20. Три комплекта. | [27 empty] | 0.387 | 0.387 |  | 0.386 | 0.386 |  | 1.159
2 | Новое строительство и расширение, в т.ч. | км. | 4 | 4 | 2.45 | 1.5 | 0.75 | 12.7 | 0 | 2 | 1.1 | 1 | 0.75 | 4.85 | 64.999 |  |  | 2 | 2 | 4 | 4 | 2.45 | 1.5 | 0.75 | 12.7 | 0 | 0 | 9.472 | 12.291 | 21.763 | 22.65 | 36.188 | 19.852 | 2.508 | 102.961
|  | Мва | 2.52 | 2.5 | 5.2 | 3.2 | 0 | 13.42 | 0 | 0 | 0 | 0 | 0 | 0 |  |  |  | 0 | 2.5 | 2.5 | 2.52 | 5.2 | 3.2 | 0 | 13.42
2.1 | Прочее новое строительство | км. | 4 | 4 | 2.45 | 1.5 | 0.75 | 12.7 | 0 | 2 | 1.1 | 1 | 0.75 | 4.85 | 64.999 |  |  | 2 | 2 | 4 | 4 | 2.45 | 1.5 | 0.75 | 12.7 | 0 | 0 | 9.472 | 12.291 | 21.763 | 22.65 | 36.188 | 19.852 | 2.508 | 102.961
|  | Мва | 2.52 | 2.5 | 5.2 | 3.2 | 0 | 13.42 | 0 | 0 | 0 | 0 | 0 | 0 |  |  |  |  | 2.5 | 2.5 | 2.52 | 5.2 | 3.2 | 0 | 13.42
1 | Строительство двух КЛ-10 кВ ПС727(Ф.19)-РП39 и ПС727(Ф.20)-РП39, протяженностью по трассе 2 км каждая, прокладываемых в одной траншее по существующим трассам. | км |  | 2 |  |  |  | 2 |  | 2 |  |  |  | 2 | 9.472 |  |  | 2 |  | 2 |  |  |  |  | 2 |  |  | 9.472 |  | 9.472 |  |  |  |  | 9.472
2 | Строительство трансформаторной подстанции ТП-14 2х630 с трансформаторной мощностью 1260 кВА. | Мва | 1.26 |  |  |  |  | 1.26 | [6 empty] | 5.799 | [5 empty] | 1.26 |  |  |  | 1.26 |  |  |  |  | 0 | 5.799 |  |  |  | 5.799
3 | Строительство КЛ-10кВ ТП-550 - ТП14, протяженностью по трассе 2 км. | км | 2 |  |  |  |  | 2 | [6 empty] | 5.526 | [5 empty] | 2 |  |  |  | 2 |  |  |  |  | 0 | 5.526 |  |  |  | 5.526
4 | Строительство трансформаторной подстанции ТП-15 2х630 с общей трансформаторной мощностью 1260 кВА. | Мва | 1.26 |  |  |  |  | 1.26 | [6 empty] | 5.799 | [5 empty] | 1.26 |  |  |  | 1.26 |  |  |  |  | 0 | 5.799 |  |  |  | 5.799
5 | Строительство КЛ-6кВ ТП-553 - ТП15, протяженностью по трассе 2 км. | км | 2 |  |  |  |  | 2 | [6 empty] | 5.526 | [5 empty] | 2 |  |  |  | 2 |  |  |  |  | 0 | 5.526 |  |  |  | 5.526
6 | Строительство трансформаторной подстанции ТП-17 2х1600, общей трансформаторной мощностью 3200 кВА. | Мва |  |  | 3.2 |  |  | 3.2 | [6 empty] | 12.978 | [6 empty] | 3.2 |  |  | 3.2 |  |  |  |  | 0 |  | 12.978 |  |  | 12.978
7 | Строительство двух КЛ-10кВ ТП-585 - ТП17, протяженностью по трассе 0,5 км. | км |  |  | 0.5 |  |  | 0.5 | [6 empty] | 4.111 | [6 empty] | 0.5 |  |  | 0.5 |  |  |  |  | 0 |  | 4.111 |  |  | 4.111
8 | Строительство КЛ-10кВ ТП-590 - ТП17, протяженностью по трассе 0,35 км. | км |  |  | 0.35 |  |  | 0.35 | [6 empty] | 2.877 | [6 empty] | 0.35 |  |  | 0.35 |  |  |  |  | 0 |  | 2.877 |  |  | 2.877
9 | Строительство КЛ-10 кВ РП37-ТП526 протяженностью по трассе 0,75 км. | км |  |  |  |  | 0.75 | 0.75 |  |  |  |  | 0.75 | 0.75 | 2.508 | [8 empty] | 0.75 | 0.75 |  |  |  |  | 0 |  |  |  | 2.508 | 2.508
10 | Строительство КЛ-10 кВ ТП507-ТП520 протяженностью по трассе 0,55 км | км |  |  | 0.55 |  |  | 0.55 |  |  | 0.55 |  |  | 0.55 | 1.699 | [6 empty] | 0.55 |  |  | 0.55 |  |  |  |  | 0 |  | 1.699 |  |  | 1.699
11 | Строительство КЛ-10 кВ ТП506-ТП520 протяженностью по трассе 0,55 км | км |  |  | 0.55 |  |  | 0.55 |  |  | 0.55 |  |  | 0.55 | 1.699 | [6 empty] | 0.55 |  |  | 0.55 |  |  |  |  | 0 |  | 1.699 |  |  | 1.699
12 | Строительство КЛ-10 кВ РП38-ТП512, протяженностью по трассе 1 км. | км |  |  |  | 1 |  | 1 |  |  |  | 1 |  | 1 | 2.763 | [7 empty] | 1 |  | 1 |  |  |  |  | 0 |  |  | 2.763 |  | 2.763
13 | Строительство трансформаторной подстанции ТП-18 2х1000 с трансформаторной мощностью 2000 кВА. | Мва |  |  | 2 |  |  | 2 | [13 empty] | 2 |  |  | 2 |  |  |  |  | 0 |  | 6.923 |  |  | 6.923
14 | Строительство двух КЛ-10кВ РП-38 - ТП18, общей протяженностью по трассам 0,5 км. | км |  |  | 0.5 |  |  | 0.5 | [13 empty] | 0.5 |  |  | 0.5 |  |  |  |  | 0 |  | 5.901 |  |  | 5.901
15 | Строительство трансформаторной подстанции ТП-19 2х1600, общей трансформаторной мощностью 3200 кВА. | Мва |  |  |  | 3.2 |  | 3.2 | [14 empty] | 3.2 |  | 3.2 |  |  |  |  | 0 |  |  | 12.978 |  | 12.978
16 | Строительство двух КЛ-10 кВ ТП586-ТП19, протяженностью по трассе 0,5 км каждая, прокладываемых в одной траншее. | км |  |  |  | 0.5 |  | 0.5 | [14 empty] | 0.5 |  | 0.5 |  |  |  |  | 0 |  |  | 4.111 |  | 4.111
17 | Строительство трансформаторной подстанции ТП-20 2х1250 общей трансформаторной мощностью 2500 кВА. | Мва |  | 2.5 |  |  |  | 2.5 | [10 empty] | 2.5 | 2.5 |  |  |  |  | 2.5 |  |  |  | 6.635 | 6.635 |  |  |  |  | 6.635
18 | Строительство КЛ-10 кВ ТП577-ТП20, протяженностью по трассе 0,5 км. | км |  | 0.5 |  |  |  | 0.5 | [10 empty] | 0.5 | 0.5 |  |  |  |  | 0.5 |  |  |  | 1.414 | 1.414 |  |  |  |  | 1.414
19 | Строительство КЛ-10 кВ ТП589-ТП20, протяженностью по трассе 1,5 км. | км |  | 1.5 |  |  |  | 1.5 | [6 empty] | 4.242 |  |  |  | 1.5 | 1.5 |  |  |  |  | 1.5 |  |  |  | 4.242 | 4.242 |  |  |  |  | 4.242
3 | Прочие | [13 empty] | 5.812 | [10 empty] | 0 | 0 | 0 | 0 | 0 | 2.488 | 0.527 | 0 | 2.797 | 5.812
1 | Приобретение гидростанции для прокалывающей установки ПУ-2 | [13 empty] | 0.242 | [14 empty] | 0 | 0.242 |  |  |  | 0.242
2 | Приобретение грузового автомобиля с манипулятором, грузоподъемностью до 3,03 т. | [13 empty] | 2.246 | [14 empty] | 0 | 2.246 |  |  |  | 2.246
3 | Приобретение автоподъемника. | [13 empty] | 2.797 | [14 empty] | 0 |  |  |  | 2.797 | 2.797
4 | Приоретение грузового фургона Газель | [13 empty] | 0.527 | [14 empty] | 0 |  | 0.527 |  |  | 0.527
_____*_Не заполняется сетевыми организациями.
____**_При осуществлении технического перевооружения и реконструкции действующих объектов основных средств указывается увеличение первоначальной стоимости объектов основных средств (без НДС) в результате технического перевооружения и реконструкции.
___***_Иные натуральные количественные показатели объектов основных средств.
___Примечание: для сетевых объектов с разделением объектов на подстанции, воздушные линии и кабельные линии.

## приложение 1.4
Приложение № 1.4
к приказу Минэнерго России
от «___»________2010 г. №____
Утверждаю
Директор
МУП "Троицкая электрсоеть"
[19 empty] | ________ |  | Воробьева А.П.
«_26 _» июня 2017 года
М.П.
Предложения МУП "Троицкая электросеть" о внесении изменений в перечень инвестиционных проектов, входящих в состав инвестиционной программы 2017 года, млн.рублей с НДС
№№ | Наименование объекта | Остаток стоимости на начало года ** | Объем финансирования 2017 год | [9 empty] | Осталось профинансировать по результатам отчетного периода ** | Объем корректировки **** |  |  |  | Объем ввода мощностей |  | Ед.изм. | Причины корректировки
|  |  | всего |  | 1 кв |  | 2 кв |  | 3 кв |  | 4 кв |  |  | млн.рублей | % | в том числе за счет |  | МВт, Гкал/час, км, МВА
|  |  | план*** | скорректированный объем**** | план | скорректированный объем | план | скорректированный объем | план | скорректированный объем | план | скорректированный объем |  |  |  | уточнения стоимости по результатам утвержденной ПСД | уточнения стоимости по результатм закупочных процедур | план *** | скорр ектирова нный объем
1 | 2 | 3 | 4 | 5 | 6 | 7 | 8 | 9 | 10 | 11 | 12 | 13 | 14 | 15 | 16 | 17 | 18 | 19 | 20
| ВСЕГО | 21.139 | 20.227 | 18.953 | 0.1 | 0 | 7.299 | 1.528 | 7.836 | 10.266 | 4.992 | 7.159 | 47.181 | -1.274 | -6.2985 | 49.3 | 0 | 1.26 | 2.5 | МВА
[18 empty] | 5.7 | 4 | км.
[18 empty] | 4 | 7 | шт.
| Техническое перевооружение и реконструкция, в.т.ч.: | 1.896 | 0.984 | 0.984 | 0 | 0 | 0.528 | 0.528 | 0 | 0 | 0.456 | 0.456 | 2.352 | 0 | 0 | 0 | 0 | 0 | 0 | МВА
[18 empty] | 0 | 0 | км.
[18 empty] | 4 | 7 | шт.
| Прочее техническое перевооружение и реконструкция | 0.528 | 0.528 | 0.528 | 0 | 0 | 0.528 | 0.528 | 0 | 0 | 0 | 0 | 0.528 | 0 | 0 | 0 | 0 | 0 | 0 | МВА
[18 empty] | 0 | 0 | км.
[18 empty] | 1 | 1 | шт.
| Реконструкция РУ-10 кВ РП-38. Монтаж одной высоковольтной ячейки. | 0.528 | 0.528 | 0.528 | 0 | 0 | 0.528 | 0.528 | 0 | 0 | 0 | 0 | 0.528 | 0 | 0 | 0 | 0 | 1 | 1
1.2 | Создание систем телемеханики и связи | 1.368 | 0.456 | 0.456 | 0 | 0 | 0 | 0 | 0 | 0 | 0.456 | 0.456 | 1.824 | 0 | 0 | 0 | 0 | 3 | 6 | 0
1 | Установка устройств телемеханики в строящихся подстанциях: ТП14, ТП15, ТП17. Три комплекта. | 1.368 | 0.456 | 0 | 0 | 0 | 0 | 0 | 0 | 0 | 0.456 | 0 | 1.368 | -0.456 | -100 | 0 | 0 | 3 | 3
2 | Установка устройств телемеханики в строящихся подстанциях: ТП18, ТП19, ТП20. Три комплекта. | 0 | 0 | 0.456 | 0 | 0 | 0 | 0 | 0 | 0 | 0 | 0.456 | 0.456 | 0.456 | 100 | 0 | 0 | 0 | 3
2. | Новое строительство и расширение, в т.ч. | 15.943 | 15.943 | 17.969 | 0.1 | 0 | 6.771 | 1 | 7.836 | 10.266 | 1.236 | 6.703 | 41.529 | 2.026 | -50.7 | 49.3 | 0 | 1.26 | 2.5 | МВА
[18 empty] | 5.7 | 4 | км.
[18 empty] | 0 | 0 | шт.
2.1 | Прочее новое строительство | 15.943 | 15.943 | 17.969 | 0.1 | 0 | 6.771 | 1 | 7.836 | 10.266 | 1.236 | 6.703 | 41.529 | 2.026 | -50.7 | 49.3 | 0 | 1.26 | 2.5 | МВА
[18 empty] | 5.7 | 4 | км.
[18 empty] | 0 | 0 | шт.
1 | Строительство двух КЛ-10 кВ ПС727(Ф.19)-РП39 и ПС727(Ф.20)-РП39, протяженностью по трассе 2 км каждая, прокладываемых в одной траншее по существующим трассам. | 2.321 | 2.321 | 3.466 | 0.1 | 0 | 2.221 | 1 | 0 | 2.466 | 0 | 0 | 3.466 | 1.145 | 49.3 | 49.3 | 0 | 4 | 2 |  | корректировка стоимости с применением индекса-дефлятора
2 | Строительство двух КЛ-10 кВ ТП526-ТП507, протяженностью по трассе 0,6 км каждая, прокладываемых в одной траншее по существующим трассам. | 1.236 | 1.236 | 0 | 0 | 0 | 0 | 0 | 0 | 0 | 1.236 | 0 | 0 | -1.236 | -100 | 0 | 0 | 0 | 0 |  | строительство нецелесообразно в связи с отсутствием аварийных отключений по причине их повреждения за последние два года
3 | Строительство трансформаторной подстанции ТП-17 2х1600, общей трансформаторной мощностью 3200 кВА. | 6.843 | 6.843 | 0 | 0 | 0 | 2.5 | 0 | 4.343 | 0 | 0 | 0 | 15.314 | -6.843 | -100 | 0 | 0 | 1.26 | 0 |  | строительство перенесено на 2018 год, т.к. заявитель заморозил стр-во жилого комплекса
4 | Строительство двух КЛ-10кВ ТП-585 - ТП17, протяженностью по трассе 0,5 км. | 3.261 | 3.261 | 0 | 0 | 0 | 1.2 | 0 | 2.061 | 0 | 0 | 0 | 4.851 | -3.261 | -100 | 0 | 0 | 1 | 0 |  | строительство перенесено на 2018 год, т.к. заявитель заморозил стр-во жилого комплекса
5 | Строительство КЛ-10кВ ТП-590 - ТП17, протяженностью по трассе 0,35 км. | 2.282 | 2.282 | 0 | 0 | 0 | 0.85 | 0 | 1.432 | 0 | 0 | 0 | 3.395 | -2.282 | -100 | 0 | 0 | 0.7 | 0 |  | строительство перенесено на 2018 год, т.к. заявитель заморозил стр-во жилого комплекса
| Строительство трансформаторной подстанции ТП-20 2х1250 общей трансформаторной мощностью 2500 кВА. | 0 | 0 | 7.829 | 0 | 0 | 0 | 0 | 0 | 5 | 0 | 2.829 | 7.829 | 7.829 | 100 | 0 | 0 | 0 | 2.5 |  | поступление заявки на технологическое присоединение к эл.сетям
| Строительство КЛ-10 кВ ТП577-ТП20, протяженностью по трассе 0,5 км. | 0 | 0 | 1.669 | 0 | 0 | 0 | 0 | 0 | 0.8 | 0 | 0.869 | 1.669 | 1.669 | 100 | 0 | 0 | 0 | 0.5 |  | поступление заявки на технологическое присоединение к эл.сетям
| Строительство КЛ-10 кВ ТП589-ТП20, протяженностью по трассе 1,5 км. | 0 | 0 | 5.005 | 0 | 0 | 0 | 0 | 0 | 2 | 0 | 3.005 | 5.005 | 5.005 | 100 | 0 | 0 | 0 | 1.5 |  | поступление заявки на технологическое присоединение к эл.сетям
3 | Прочие | 3.3 | 3.3 | 0 | 0 | 0 | 0 | 0 | 0 | 0 | 3.3 | 0 | 3.3 | -3.3 | 100 | 0 | 0 | 0 | 0 |  | проведение ремонтных работ увеличивает срок службы на 4 года
1 | Приобретение автоподъемника. | 3.3 | 3.3 | 0 | [6 empty] | 3.3 |  | 3.3 | -3.3 | -100 | [5 empty] | проведение ремонтных работ увеличивает срок службы на 4 года
* - представляется ежегодно до 1 октября текущего года
** - в ценах отчетного года
*** - план, согласно утвержденной инвестиционной программе
**** - накопленным итогом за год
Примечание: для сетевых объектов с разделением объектов на ПС, ВЛ и КЛ

## пр.2.2
Приложение № 2.2
к приказу Минэнерго России
от «24» марта 2010 г. № 114
Утверждаю:
Директор
________/Воробьева А.П./
"03" июля 2017 г.
М.П.
Краткое описание инвестиционной программы МУП "Троицкая электросеть" на 2016-2020 гг.
№ п/п | Наименование направления/ проекта инвестиционной программы | Субъект РФ, на территории которого реализауется инвестиционный проект | Место расположения объекта (адрес) | Технические характеристики |  |  | Используемое топливо | Сроки реализации проекта |  | Наличие исходно-разрешительной документации |  |  |  | Процент освоения сметной стоимости на 01.01.2015 года % | Техническая готовность объекта на 01.01.2015, % ** | Стоимость объекта, млн.рублей |  | Остаточная стоимость объекта на 01.01. 2017 года млн.рублей |  | Обоснование необходимости реализации проекта |  |  | Показатели экономической эффективноскти реализации инвестиционного проекта
|  |  |  | мощность, МВА | выработка, млн.кВт/ч | длина ВЛ, км |  | Год начала строительства | Год ввода в эксплуатацию | Утвержденная проектно-сметная документация (+;-) | Заключение Главгос экспертизы России (+;-) | Оформленный в соответствии с законо дательством землеотвод (+;-) | Разрешение на строи тельство (+;-) |  |  | в соответствии с проектно- сметной документацией *** | в соответствии с итогами конкурсов и заключенными договорами | в соответствии с проектно- сметной документацией *** | в соответствии с итогами конкурсов и заключенными договорами | решаемые задачи * | режимно-балансовая необходимость | основание включения инвестиционного проекта в инвестиционную программу (решение Правительства РФ, федеральные, региональные и муниципальные программы и др.) | доходность |  | срок окупаемости
[23 empty] | NPV, млн. рублей | IRR, % | простой | дискон тированный
| ВСЕГО |  |  | 13.42 |  | 13.09 | [9 empty] | 145.377 | 0 | 107.972 | 0
1. | Техническое перевооружение и реконструкция, в.т.ч.: |  |  | 0 |  | 0.39 | [9 empty] | 17.024 | 0 | 13.793 | 0
1.1 | Энергосбережение и повышение энергетической эффективности |  |  | 0 |  | 0 | [9 empty] | 0 | 0 | 0
1 | [9 empty] | - | - | - | - |  |  | 0 | 0 | 0 |  |  |  |  | 0 |  | 17
1.1 | Прочее техническое перевооружение и реконструкция |  |  | 0 |  | 0.39 | [9 empty] | 14.288 | 0 | 11.969 | 0
1 | Реконструкция ТП-501. Замена 10 высоковольтных ячеек в РУ-10 кВ. | Москва | г.о. Троицк, ул. Октябрьский проспект д. 12 |  |  |  |  | 2016 | 2016 | - | - | - | - |  |  | 1.268 |  |  |  | Реализация проекта позволит повысить безопасность эксплуатации оборудования, сократить расходы на техническое обслуживание, обеспечить надежность и эффективность электроснабжения, соблюсти надлежащее качество электроснабжения, обеспечить безопасный уровень проведения оперативных переключений |  | Акт обследования. Акт технического освидетельствования. | 0 |  | 13 | 12.2
2 | Реконструкция КЛ-6 кВ ПС-193(ф.23) - РП-40, протяженностью по трассе 0,39 км. | Москва | г.о. Троицк, ул. Текстильщиков |  |  | 0.39 |  | 2016 | 2016 | - | - | - | - |  |  | 1.051 |  |  |  | Прокладка новой кабельной линии 10 кВ позволит увеличить пропускную способность сетей, обеспечить бесперебойность и качество электроснабжения потребителей, снизить потери электроэнергии.Проект позволит решить социальную проблему г. Троицка, удовлетворить спрос населения в подключении современных бытовых приборов, заложит перспективу расширения сетей 10 кВ |  | Акт обследования. Акт технического освидетельствования. | 0 |  | 13 | 12.2
3 | Реконструкция РУ-10 кВ РП-38. Монтаж одной высоковольтной ячейки. | Москва | г.о.Троицк, ул. Пушковых |  |  |  |  | 2017 | 2017 | - | - | - | - |  |  | 0.528 |  | 0.528 |  | Реализация проекта позволит обеспечить надежное и качественное электроснабжение перспективных нагрузок г. Троицка, по заявкам на технологическое присоединение |  | Перспективная заявка на технологическое присоединение к эл.сетям предприятия. | 0 |  | 13 | 12.2
4 | Реконструкция ТП-503. Замена 8 высоковольтных ячеек РУ-10 кВ. | Москва | г.о.Троицк, Сиреневый бульвар д. 3 |  |  |  |  | 2018 | 2018 | - | - | - | - |  |  | 1.109 |  | 1.109 |  | Реализация проекта позволит повысить безопасность эксплуатации оборудования, сократить расходы на техническое обслуживание, обеспечить надежность и эффективность электроснабжения, соблюсти надлежащее качество электроснабжения, обеспечить безопасный уровень проведения оперативных переключений |  | Акт обследования. Акт технического освидетельствования. | 0 |  | 13 | 12.2
5 | Реконструкция ТП-509. Замена 12 низковольтных панелей в РУ-0,4кВ с дополнительной установкой шкафов учета. | Москва | г.о. Троицк, ул. Центральная, д.26 |  |  |  |  | 2018 | 2018 | - | - | - | - |  |  | 3.033 |  | 3.033 |  | Реализация проекта позволит обеспечить замену морально устаревшего оборудования, увеличить пропускную способность сетей, надежность и эффективность электроснабжения, соблюсти надлежащее качество электроснабжения потребителей, присоединять дополнительную перспективную нагрузку. |  | Акт обследования. Акт технического освидетельствования. | 0 |  | 13 | 12.2
6 | Реконструкция ТП-508. Замена 10 низковольтных панелей в РУ-0,4кВ. | Москва | г.о.Троицк, ул.Юбилейная, д.3 |  |  |  |  | 2018 | 2019 | - | - | - | - |  |  | 2.687 |  | 2.687 |  | Реализация проекта позволит обеспечить замену морально устаревшего оборудования, увеличить пропускную способность сетей, надежность и эффективность электроснабжения, соблюсти надлежащее качество электроснабжения потребителей, присоединять дополнительную перспективную нагрузку. |  | Акт обследования. Акт технического освидетельствования. | 0 |  | 13 | 12.2
7 | Реконструкция ТП-505. Замена 10 высоковольтных ячеек РУ-10 кВ. | Москва | г.о. Троицк, м-н "В" д. 32 |  |  |  |  | 2019 | 2019 | - | - | - | - |  |  | 1.272 | 0 | 1.272 | 0 | Реализация проекта позволит повысить безопасность эксплуатации оборудования, сократить расходы на техническое обслуживание, обеспечить надежность и эффективность электроснабжения, соблюсти надлежащее качество электроснабжения, обеспечить безопасный уровень проведения оперативных переключений |  | Акт обследования. Акт технического освидетельствования. | 0 |  | 13 | 12.2
8 | Реконструкция ТП-516. Замена 10 высоковольтных ячеек РУ-10 кВ. | Москва | г.о. Троицк, ул. Лесная, д.4 |  |  |  |  | 2019 | 2019 | - | - | - | - |  |  | 1.272 |  | 1.272 |  | Реализация проекта позволит повысить безопасность эксплуатации оборудования, сократить расходы на техническое обслуживание, обеспечить надежность и эффективность электроснабжения, соблюсти надлежащее качество электроснабжения, обеспечить безопасный уровень проведения оперативных переключений |  | Акт обследования. Акт технического освидетельствования. | 0 |  | 13 | 12.2
9 | Реконструкция РП-40. Замена 3 низковольтных панелей в РУ-0,4кВ с дополнительной установкой шкафа учета. | Москва | г.о. Троицк, ул. Текстильщиков |  |  |  |  | 2019 | 2019 | - | - | - | - |  |  | 0.804 |  | 0.804 |  | Реализация проекта позволит обеспечить замену морально устаревшего оборудования, увеличить пропускную способность сетей, надежность и эффективность электроснабжения, соблюсти надлежащее качество электроснабжения потребителей, присоединять дополнительную перспективную нагрузку. |  | Акт обследования. Акт технического освидетельствования. | 0 |  | 13 | 12.2
10 | Реконструкция ТП-517.Замена 8 высоковольтных ячеек РУ-10 кВ. | Москва | г.о. Троицк, ул. Октябрьский проспект д. 18 |  |  |  |  | 2020 | 2020 | - | - | - | - |  |  | 1.264 |  | 1.264 |  | Реализация проекта позволит повысить безопасность эксплуатации оборудования, сократить расходы на техническое обслуживание, обеспечить надежность и эффективность электроснабжения, соблюсти надлежащее качество электроснабжения, обеспечить безопасный уровень проведения оперативных переключений |  | Акт обследования. Акт технического освидетельствования. | 0 |  | 13 | 12.2
1.2 | Создание систем телемеханики и связи | [14 empty] | 2.736 | 0 | 1.824 | 0
1 | Установка устройств телемеханики в строящихся подстанциях: ТП14, ТП15, ТП17. Три комплекта. | Москва | см. примечание 1 |  |  |  |  | 2016 | 2018 | - | - | - | - |  |  | 1.368 |  | 0.456 |  | Создание автоматизированной системы телемеханики на вновь сооружаемых РП и ТП позволит: мгновенно определять начало и место произошедшей аварии с выводом всех данных на пульт диспетчера; выявлять очаги наивысших потерь электроэнергии;обеспечивать дистанционный, с пульта диспетчера, контроль качества электроэнергии; сохранить оборудование от хищений и вандализма, обеспечить защиту от поражений электрическим током; осуществить дистанционную диагностику всего технологического оборудования среднего и низкого напряжений; сократить время ликвидации аварии, повысить безопасность персонала. Экономия от внедрения автоматизированной системы телемеханики будет складываться от снижения потерь электроэнергии и от снижения недоотпуска электроэнергии. |  | Модернизация оборудования и автоматизация процесса функционирования городских электрических сетей | 0 |  | 3 | 28
2 | Установка устройств телемеханики в строящихся подстанциях: ТП18, ТП19, ТП20. Три комплекта. | Москва | см. примечание 2 |  |  |  |  | 2017 | 2019 | - | - | - | - |  |  | 1.368 |  | 1.368 |  | Создание автоматизированной системы телемеханики на вновь сооружаемых РП и ТП позволит: мгновенно определять начало и место произошедшей аварии с выводом всех данных на пульт диспетчера; выявлять очаги наивысших потерь электроэнергии;обеспечивать дистанционный, с пульта диспетчера, контроль качества электроэнергии; сохранить оборудование от хищений и вандализма, обеспечить защиту от поражений электрическим током; осуществить дистанционную диагностику всего технологического оборудования среднего и низкого напряжений; сократить время ликвидации аварии, повысить безопасность персонала. Экономия от внедрения автоматизированной системы телемеханики будет складываться от снижения потерь электроэнергии и от снижения недоотпуска электроэнергии. |  | Модернизация оборудования и автоматизация процесса функционирования городских электрических сетей | 0 |  | 3 | 28
2 | Новое строительство и расширение, в т.ч. |  |  | 13.42 |  | 12.7 | [9 empty] | 121.496 | 0 | 87.322 | 0
2.1 | Прочее новое строительство |  |  | 13.42 |  | 12.7 |  |  |  | - | - | - | - |  |  | 121.496 | 0 | 87.322 | 0
1 | Строительство двух КЛ-10 кВ ПС727(Ф.19)-РП39 и ПС727(Ф.20)-РП39, протяженностью по трассе 2 км каждая, прокладываемых в одной траншее по существующим трассам. | Москва | г.о. Троицк, в районе ул.Промышленной |  |  | 2 |  | 2016 | 2017 | + | - | - | - |  |  | 11.177 |  | 3.731 |  | Прокладка новых кабельный линий 10 кВ позволит увеличить пропускную способность сетей, обеспечить бесперебойность и качество электроснабжения потребителей. Проект позволит решить социальную проблему г. Троицка, удовлетворить спрос населения в подключении современных бытовых приборов, заложит перспективу расширения сетей 10 кВ. |  | Акт обследования. Акт технического освидетельствования. | 0 |  | 13 | 12.2
2 | Строительство трансформаторной подстанции ТП-14 2х630 с трансформаторной мощностью 1260 кВА. | Москва | г.о.Троицк, территория ДКС №20 Красная Пахра | 1.26 |  |  |  | 2016 | 2016 | + | - | - | - |  |  | 6.843 |  |  |  | Реализация проекта позволит обеспечить надежное и качественное электроснабжение перспективных нагрузок г. Троицка, по заявкам на технологическое присоединение |  | Перспективная заявка на технологическое присоединение к эл.сетям предприятия. | 0 |  | 13 | 12.2
3 | Строительство КЛ-10кВ ТП-550 - ТП14, протяженностью по трассе 2 км. | Москва | г.о.Троицк, территория ДКС №20 Красная Пахра |  |  | 2 |  | 2016 | 2016 | + | - | - | - |  |  | 6.521 |  |  |  | Проект позволит включить новую ТП14центральной части г. Троицка в единую городскую сеть и обеспечить бесперебойность и качество электроснабжения перспективных потребителей по заявкам на технологическое присоединение. |  | Перспективная заявка на технологическое присоединение к эл.сетям предприятия. | 0 |  | 13 | 12.2
4 | Строительство трансформаторной подстанции ТП-15 2х630 с общей трансформаторной мощностью 1260 кВА. | Москва | г.о.Троицк, ул. Индустриальная | 1.26 |  |  |  | 2016 | 2016 | + | - | - | - |  |  | 6.843 |  |  |  | Реализация проекта позволит обеспечить надежное и качественное электроснабжение перспективных нагрузок г. Троицка, по заявкам на технологическое присоединение |  | Перспективная заявка на технологическое присоединение к эл.сетям предприятия. | 0 |  | 13 | 12.2
5 | Строительство КЛ-6кВ ТП-553 - ТП15, протяженностью по трассе 2 км. | Москва | г.о.Троицк, ул. Индустриальная |  |  | 2 |  | 2016 | 2016 | + | - | - | - |  |  | 6.521 |  |  |  | Проект позволит включить новую ТП15 южной части г. Троицка в единую городскую сеть и обеспечить бесперебойность и качество электроснабжения перспективных потребителей по заявкам на технологическое присоединение. |  | Перспективная заявка на технологическое присоединение к эл.сетям предприятия. | 0 |  | 13 | 12.2
6 | Строительство трансформаторной подстанции ТП-17 2х1600, общей трансформаторной мощностью 3200 кВА. | Москва | г.о.Троицк,Академика Дыхне, ЖК "Легенда" | 3.2 |  |  |  | 2018 | 2018 | - | - | - | - |  |  | 15.314 |  | 15.314 |  | Реализация проекта улучшит качество электроэнергии, повысит надежность электроснабжения потребителей, обеспечит безаварийное прохождение пиковых нагрузок осенне-зимнего периода. |  | Акт обследования. Акт технического освидетельствования. | 0 |  | 13 | 12.2
7 | Строительство двух КЛ-10кВ ТП-585 - ТП17, протяженностью по трассе 0,5 км. | Москва | г.о.Троицк,Академика Дыхне, ЖК "Легенда" |  |  | 0.5 |  | 2018 | 2018 | - | - | - | - |  |  | 4.851 |  | 4.851 |  | Реализация проекта позволит обеспечить надежное и качественное электроснабжение перспективных нагрузок г. Троицка, по заявкам на технологическое присоединение |  | Перспективная заявка на технологическое присоединение к эл.сетям предприятия. | 0 |  | 13 | 12.2
8 | Строительство КЛ-10кВ ТП-590 - ТП17, протяженностью по трассе 0,35 км. | Москва | г.о.Троицк,Академика Дыхне, ЖК "Легенда" |  |  | 0.35 |  | 2018 | 2018 | - | - | - | - |  |  | 3.395 |  | 3.395 |  | Проект позволит включить новую ТП17 в единую городскую сеть и обеспечить бесперебойность и качество электроснабжения перспективных потребителей по заявкам на технологическое присоединение. |  | Перспективная заявка на технологическое присоединение к эл.сетям предприятия. | 0 |  | 13 | 12.2
9 | Строительство КЛ-10 кВ РП37-ТП526 протяженностью по трассе 0,75 км. | Москва | г.о.Троицк, м-н "В" |  |  | 0.75 |  | 2020 | 2020 | - | - | - | - |  |  | 2.96 |  | 2.96 |  | Проект позволит включить новую ТП17 в единую городскую сеть и обеспечить бесперебойность и качество электроснабжения перспективных потребителей по заявкам на технологическое присоединение. |  | Перспективная заявка на технологическое присоединение к эл.сетям предприятия. | 0 |  | 13 | 12.2
10 | Строительство КЛ-10 кВ ТП507-ТП520 протяженностью по трассе 0,55 км | Москва | г.о.Троицк, м-н "В" |  |  | 0.55 |  | 2018 | 2018 | - | - | - | - |  |  | 2.005 |  | 2.005 |  | Реализация проекта улучшит качество электроэнергии, повысит надежность электроснабжения потребителей, обеспечит безаварийное прохождение пиковых нагрузок осенне-зимнего периода. |  | Акт обследования. Акт технического освидетельствования. | 0 |  | 13 | 12.2
11 | Строительство КЛ-10 кВ ТП506-ТП520 протяженностью по трассе 0,55 км | Москва | г.о.Троицк, м-н "В" |  |  | 0.55 |  | 2018 | 2018 | - | - | - | - |  |  | 2.005 |  | 2.005 |  | Реализация проекта улучшит качество электроэнергии, повысит надежность электроснабжения потребителей, обеспечит безаварийное прохождение пиковых нагрузок осенне-зимнего периода. |  | Акт обследования. Акт технического освидетельствования. | 0 |  | 13 | 12.2
12 | Строительство КЛ-10 кВ РП38-ТП512, протяженностью по трассе 1 км. | Москва | г.о.Троицк, м-н "А" |  |  | 1 |  | 2019 | 2019 | - | - | - | - |  |  | 3.261 |  | 3.261 |  | Реализация проекта улучшит качество электроэнергии, повысит надежность электроснабжения потребителей, обеспечит безаварийное прохождение пиковых нагрузок осенне-зимнего периода. |  | Акт обследования. Акт технического освидетельствования. | 0 |  | 13 | 12.2
13 | Строительство трансформаторной подстанции ТП-18 2х1000 с трансформаторной мощностью 2000 кВА. | Москва | г.о.Троицк, ул.Школьная, д.1 | 2 |  |  |  | 2019 | 2019 | - | - | - | - |  |  | 8.169 |  | 8.169 |  | Реализация проекта улучшит качество электроэнергии, повысит надежность электроснабжения потребителей, обеспечит безаварийное прохождение пиковых нагрузок осенне-зимнего периода. |  | Акт обследования. Акт технического освидетельствования. | 0 |  | 13 | 12.2
14 | Строительство двух КЛ-10кВ РП-38 - ТП18, общей протяженностью по трассам 0,5 км. | Москва | г.о.Троицк, ул.Школьная, д.1 |  |  | 0.5 |  | 2018 | 2018 | - | - | - | - |  |  | 6.963 |  | 6.963
15 | Строительство трансформаторной подстанции ТП-19 2х1600, общей трансформаторной мощностью 3200 кВА. | Москва | г.о.Троицк,Академика Дыхне, ЖК "Легенда" | 3.2 |  |  |  | 2019 | 2019 | - | - | - | - |  |  | 15.314 |  | 15.314
16 | Строительство двух КЛ-10 кВ ТП586-ТП19, протяженностью по трассе 0,5 км каждая, прокладываемых в одной траншее. | Москва | г.о.Троицк,Академика Дыхне, ЖК "Легенда" |  |  | 0.5 |  | 2019 | 2019 | - | - | - | - |  |  | 4.851 |  | 4.851
17 | Строительство трансформаторной подстанции ТП-20 2х1250 общей трансформаторной мощностью 2500 кВА. | Москва | г.о.Троицк,42км Калужского шоссе | 2.5 |  |  |  | 2017 | 2017 | - | - | - | - |  |  | 7.829 |  | 7.829
18 | Строительство КЛ-10 кВ ТП577-ТП20, протяженностью по трассе 0,5 км. | Москва | г.о.Троицк,42км Калужского шоссе |  |  | 0.5 |  | 2017 | 2017 | - | - | - | - |  |  | 1.669 |  | 1.669
19 | Строительство КЛ-10 кВ ТП589-ТП20, протяженностью по трассе 1,5 км. | Москва | г.о.Троицк,42км Калужского шоссе |  |  | 1.5 |  | 2017 | 2017 | - | - | - | - |  |  | 5.005 |  | 5.005
3 | Прочие | [8 empty] | - | - | - | - |  |  | 6.857 | 0 | 6.857 | 0
1 | Приобретение гидростанции для прокалывающей установки ПУ-2 | Москва | г.о.Троицк, ул.Лесная, д.6 |  |  |  |  | 2015 | 2016 | - | - | - | - |  |  | 0.285 |  | 0.285 |  | Для снижения трудоемкости при выполнении монтажных работ |  | Распоряжение директора МУП "Троицкая электросеть" | 0 |  | 4 | 3.8
2 | Приобретение грузового автомобиля с манипулятором, грузоподъемностью до 3,03 т. | Москва | г.о.Троицк, ул.Лесная, д.6 |  |  |  |  | 2016 | 2016 | - | - | - | - |  |  | 2.65 |  | 2.65 |  | Замена автотранспорта и спецтранспорта запланирована в связи со 100% износом транспортных средств |  | Распоряжение директора МУП "Троицкая электросеть" | 0 |  | 6 | 5.6
3 | Приобретение автоподъемника. | Москва | г.о.Троицк, ул.Лесная, д.6 |  |  |  |  | 2020 | 2020 | - | - | - | - |  |  | 3.3 |  | 3.3 |  | Замена автотранспорта и спецтранспорта запланирована в связи со 100% износом транспортных средств |  | Распоряжение директора МУП "Троицкая электросеть" | 0 |  | 4 | 3.8
4 | Приоретение грузового фургона Газель | Москва | г.о.Троицк, ул.Лесная, д.6 |  |  |  |  | 2018 | 2018 | - | - | - | - |  |  | 0.622 |  | 0.622 |  | Замена автотранспорта и спецтранспорта запланирована в связи со 100% износом транспортных средств |  | Распоряжение директора МУП "Троицкая электросеть" | 0 |  | 6 | 5.6
Примечание 1: система телемеханики будет установлена по адресам трансформаторных подстанций, а именно:
1) г.Москва, г.о.Троицк, ул. Индустриальная, 39км Калужского шоссе
2) г.Москва, г.о.Троицк,42км Калужского шоссе
3) г.Москва, г.о.Троицк,Академика Дыхне, ЖК "Легенда"
Примечание 2: система телемеханики будет установлена по адресам трансформаторных подстанций, а именно:
1) г.Москва, г.о.Троицк,ул. Школьная,д.1
2) г.Москва, г.о.Троицк,Академика Дыхне, ЖК "Легенда"
3) г.Москва, г.о.Троицк,42км Калужского шоссе
*** в текущих ценах с НДС с применением коэффициентов пересчета к базовым ценам Мирегион России или иных уполномоченных государственных органов (указать)
* в том числе: - степень износа электрооборудования - срок вывода из эксплуатации электрооборудования - уровень технического оснащения электрооборудования - требования Системного оператора к электроэнергетическому объекту, которые необходимы для надежног
** - определяется исходя из выполнения графика строительства

## приложение 3.1 (hidden)
Приложение № 3.1
к приказу Минэнерго России
от «___»________2010 г. №____
Укрупненный сетевой график выполнения инвестиционного проекта
Утверждаю
руководитель организации
(подпись)
«___»________ 20__ года
М.П.
Наименование инвестиционного проекта__________________________________
по состоянию на ____ 20_____ г.
№ | Наименование контрольных этапов реализации инвестпроекта с указанием событий/работ критического пути сетевого графика * | Выполнение (план) |  |  |  | Процент исполнения работ за весь период (%) | Основные причины невыполнения
|  | начало (дата) | окончание (дата) | начало (дата) | окончание (дата)
1 | 2 | 3 | 4 |  |  | 5 | 6
1
2
3
* - заполняется в соответствии с приложением 3.2

## приложение 3.2 (hidden)
Приложение № 3.2
к приказу Минэнерго России
от «___»________2010 г. №____
I. Контрольные этапы реализации инвестиционного проекта для генерирующих компаний
Утверждаю
руководитель организации
(подпись)
«___»________ 20__ года
М.П.
№ п/п п/п | Наименование | Тип
1. | Предпроектный этап
1.1. | Выбор площадки строительства | событие
1.2. | Проведение инженерных изысканий на выбранной площадке строительства | работа
2. | Проектный этап
2.1. | Заключение договора на разработку ТЭО | событие
2.2. | Заключение договора на разработку рабочего проекта | работа
2.3. | Разработка и утверждение ТЭО | событие
2.4. | Разработка рабочего проекта | работа
2.5. | Получение положительного заключения государственной экспертизы на ТЭО | событие
2.6. | Получение разрешения на строительство | событие
3 | Организационный этап
3.1. | Заключение договора с генеральным подрядчиком (EPC, EPCM) или договоров с основными подрядчиками | событие
3.2. | Получение правоустанавливающих документов на земельный участк под строительство | событие
3.3. | Заключение договоров на поставщику основного оборудования | событие
3.3.1. | График поставки основного оборудования на объект | событие
4 | Строительные работы
4.1. | Подготовка площадки строительства | работа
4.2. | Строительство основных сооружений (главного корпуса, гидротехнических сооружений, объектов топливного хозяйства, технического водоснабжения и др.) | работа
4.3. | Сдача основных сооружений под монтаж оборудования | событие
4.4. | Монтаж и ввод в работу грузоподъёмных механизмов для монтажа основного оборудования | событие
4.5. | Монтаж основного оборудования и трубопроводов | работа
4.6. | Монтаж электротехнического оборудования и КиП | работа
5 | Реализация схемы выдачи мощности (в объеме обязательств ГК)
5.1. | Заявка в сетевую компанию на технологическое присоединение | событие
5.2. | Заключение договора с сетевой компанией на ТП. Получение и соглаование ТУ и ТП | событие
5.3. | Разработка и согласование предпроектной внестадийной работы "Схема выдачи мощности" | работа
5.4. | Заключение договора на реалиацию схемы выдачи мощности с согласованием графика строительства | событие
5.5. | Разработка рабочей документацией сетевого строительства ГК (если таковое требуется для реализации СВМ) | работа
5.6. | Реализация сетевого строительства ГК (если таковое требуется для реализации СВМ) | работа
6 | Испытания и ввод в эксплуатацию
6.1. | Индивидуальные испытания оборудования и функциональные испытания отдельных систем. | работа
6.2. | Комплексное опробование оборудования | работа
6.3. | Готовность оборудования (ОРУ, ЗРУ) для технологического присоединения к электрическим сетям | событие
6.4. | Ввод объекта в эксплуатацию (получение разрешения на ввод объекта в эксплуатацию и подписание акта приемочной комиссии о приемке в эксплуатацию законченного строительством объекта). | событие
II. Контрольные этапы реализации инвестиционного проекта для сетевых компаний
№ п/п | Наименование | Тип
1 | Предпроектный и проектный этап
1.1. | Получение заявки на ТП | событие
1.2. | Разработка и выдача ТУ на ТП | событие
1.3. | Заключение договора на разработку проетной документации | событие
1.4. | Получение положительного заключения государственной экспертизы на проектную документацию | событие
1.5. | Утверждение проектной документации | событие
1.6. | Разработка рабочей документации | работа
2 | Организационный этап
2.1. | Заключение договора подряда (допсоглашения к договору) | событие
2.2. | Получение правоустанавливающих документов для выделения земельного участка под строительство | событие
2.3. | Получение разрешительной документации для реализации СВМ | событие
3 | Сетевое строительство (реконструкция) и пусконаладочные работы | я
3.1. | Подготовка площадки строительства для подстанций, трассы – для ЛЭП | работа
3.2. | Поставка основного оборудования | событие
3.3. | Монтаж основного оборудования | работа
3.4. | Пусконаладочные работы | работа
3.5. | Завершение строительства | событие
4 | Испытания и ввод в эксплуатацию
4.1. | Комплексное опробование оборудования | работа
4.2. | Оформление (подписание) актов об осуществлении технологического присоединения к электрическим сетям | событие
4.3. | Получение разрешения на ввод объекта в эксплуатацию. | событие
4.4. | Ввод в эксплуатацию объекта сетевого строительства | событие

## приложение 2.3 (hidden)
Приложение № 2.3
к приказу Минэнерго России
от «___»________2010 г. №____
Финансовая модель по проекту инвестиционной программы
Утверждаю
руководитель организации
(подпись)
«___»________ 20__ года
М.П.
Исходные данные | Значение
Общая стоимость объекта, руб. без НДС | 1200000000
Прочие расходы, руб. без НДС на объект | 0
Срок амортизации, лет | 50 |  | Собственный капитал
Кол-во объектов, ед. | 1 |  | Простой период окупаемости, лет |  |  | #VALUE!
Затраты на ремонт объекта, руб. без НДС | 5000000 |  | Дисконтированный период окупаемости, лет |  |  | #DIV/0!
Первый ремонт объекта, лет после постройки | 4 |  | NPV через 10 лет, руб. |  |  | #DIV/0!
Периодичность ремонта объекта, лет | 1 |  | Целесообразность реализации проекта |  |  | #DIV/0!
Прочие расходы при эксплуатации объекта, руб. без НДС | 450000
Возникновение прочих расходов, лет после постройки | 4
Периодичность расходов, лет | 1
0
Налог на прибыль | 20%
0
Прочие расходы, руб. без НДС в месяц | 0
Рабочий капитал в % от выручки | 10%
Срок кредита | 7
Ставка по кредиту | 12%
Ставка по кредиту без учета субсидирования | 15%
Доля заемных средств | 75%
Ставка дисконтирования на собственный капитал | 12.5%
Доля собственных средств | 25%
WACC | 12.12%
Период | N | N+1 | N+2 | … | N+4 | N+5 | N+6 | N+7 | N+8 | год окончания строительства объекта
Прогноз инфляции | 6% | 6% | 6% | 6% | 6% | 6% | 6% | 6% | 6% | 6%
Кумулятивная инфляция | 6% | 12.36% | 19.1% | 26.25% | 33.82% | 41.85% | 50.36% | 59.38% | 68.95% | 79.08%
Доход, руб. без НДС | 425000000 | 477530000 | 568745870.48 | 718028557.5761 | 960884181.1956 | 1363032575.6905 | 2049497024.7991 | 3266586886.7328 | 5518829812.8891 | 9883383658.0245
Кредит, руб. | N | N+1 | N+2 | … | N+4 | N+5 | N+6 | N+7 | N+8 | год окончания строительства объекта
Основной долг на начало периода | 0 | 910285714.2857 | 758571428.5714 | 606857142.8571 | 455142857.1429 | 303428571.4286 | 151714285.7143 | 0 | 0 | 0
Поступление кредита | 1062000000 | 0 | 0 | 0 | 0 | 0 | 0 | 0 | 0 | 0
Погашение основного долга | 151714285.7143 | 151714285.7143 | 151714285.7143 | 151714285.7143 | 151714285.7143 | 151714285.7143 | 151714285.7143 | 0 | 0 | 0
Начисление процентов | 147921428.5714 | 125164285.7143 | 102407142.8571 | 79650000 | 56892857.1429 | 34135714.2857 | 11378571.4286 | 0 | 0 | 0
БДР, руб. | N | N+1 | N+2 | … | N+4 | N+5 | N+6 | N+7 | N+8 | год окончания строительства объекта
Доход | 425000000 | 477530000 | 568745870.48 | 718028557.5761 | 960884181.1956 | 1363032575.6905 | 2049497024.7991 | 3266586886.7328 | 5518829812.8891 | 9883383658.0245
Операционные расходы | -31865480 | -31900580 | -31956477.2 | -32034419.432 | -32135729.3979 | -32261809.1618 | -32414144.9115 | -32594312.0062 | -32803980.3266 | -33044919.9462
Ремонт объекта | -5300000 | -5618000 | -5955080 | -6312384.8 | -6691127.888 | -7092595.5613 | -7518151.295 | -7969240.3727 | -8447394.795 | -8954238.4827
Прочие расходы при эксплуатации объекта, руб. без НДС | -477000 | -505620 | -535957.2 | -568114.632 | -602201.5099 | -638333.6005 | -676633.6165 | -717231.6335 | -760265.5316 | -805881.4634
| 0 | 0 | 0 | 0 | 0 | 0 | 0 | 0 | 0 | 0
| 0 | 0 | 0 | 0 | 0 | 0 | 0 | 0 | 0 | 0
| 0 | 0 | 0 | 0 | 0 | 0 | 0 | 0 | 0 | 0
Налог на имущество (После ввода объекта в эксплуатацию) | -26088480 | -25776960 | -25465440 | -25153920 | -24842400 | -24530880 | -24219360 | -23907840 | -23596320 | -23284800
EBITDA | 393134520 | 445629420 | 536789393.28 | 685994138.1441 | 928748451.7977 | 1330770766.5287 | 2017082879.8876 | 3233992574.7266 | 5486025832.5625 | 9850338738.0783
Амортизация | -28320000 | -28320000 | -28320000 | -28320000 | -28320000 | -28320000 | -28320000 | -28320000 | -28320000 | -28320000
EBIT | 364814520 | 417309420 | 508469393.28 | 657674138.1441 | 900428451.7977 | 1302450766.5287 | 1988762879.8876 | 3205672574.7266 | 5457705832.5625 | 9822018738.0783
Проценты | -147921428.5714 | -125164285.7143 | -102407142.8571 | -79650000 | -56892857.1429 | -34135714.2857 | -11378571.4286 | 0 | 0 | 0
Прибыль до налогообложения | 216893091.4286 | 292145134.2857 | 406062250.4229 | 578024138.1441 | 843535594.6549 | 1268315052.243 | 1977384308.459 | 3205672574.7266 | 5457705832.5625 | 9822018738.0783
Налог на прибыль | -43378618.2857 | -58429026.8571 | -81212450.0846 | -115604827.6288 | -168707118.931 | -253663010.4486 | -395476861.6918 | -641134514.9453 | -1091541166.5125 | -1964403747.6157
Чистая прибыль | 173514473.1429 | 233716107.4286 | 324849800.3383 | 462419310.5153 | 674828475.7239 | 1014652041.7944 | 1581907446.7672 | 2564538059.7812 | 4366164666.05 | 7857614990.4626
| 0.5 | #DIV/0! | #DIV/0! | #DIV/0! | #DIV/0! | #DIV/0! | #DIV/0! | #DIV/0! | #DIV/0! | #DIV/0!
Денежный поток на собственный капитал, руб. | N | N+1 | N+2 | … | N+4 | N+5 | N+6 | N+7 | N+8 | год окончания строительства объекта
EBIT | 364814520 | 417309420 | 508469393.28 | 657674138.1441 | 900428451.7977 | 1302450766.5287 | 1988762879.8876 | 3205672574.7266 | 5457705832.5625 | 9822018738.0783
Амортизация | 28320000 | 28320000 | 28320000 | 28320000 | 28320000 | 28320000 | 28320000 | 28320000 | 28320000 | 28320000
Проценты | -147921428.5714 | -125164285.7143 | -102407142.8571 | -79650000 | -56892857.1429 | -34135714.2857 | -11378571.4286 | 0 | 0 | 0
Налог на прибыль | -43378618.2857 | -58429026.8571 | -81212450.0846 | -115604827.6288 | -168707118.931 | -253663010.4486 | -395476861.6918 | -641134514.9453 | -1091541166.5125 | -1964403747.6157
НДС | -140539860 | 84853148.4 | 55686711.6 | 0 | 0 | 0 | 0 | 0 | 0 | 0
Изменения в рабочем капитале | -42500000 | -5253000 | -9121587.048 | -14928268.7096 | -24285562.3619 | -40214839.4495 | -68646444.9109 | -121708986.1934 | -225224292.6156 | -436455384.5135
Инвестиции | -1200000000 | 0 | 0 | 0 | 0 | 0 | 0 | 0 | 0 | 0
Изменения финансовых обязательств | 910285714.2857 | -151714285.7143 | -151714285.7143 | -151714285.7143 | -151714285.7143 | -151714285.7143 | -151714285.7143 | 0 | 0 | 0
Чистый денежный поток | -270919672.5714 | 189921970.1143 | 248020639.176 | 324096756.0914 | 527148627.6476 | 851042916.6306 | 1389866716.1421 | 2471149073.5879 | 4169260373.4344 | 7449479605.9491
Накопленный ЧДП | -270919672.5714 | -80997702.4571 | 167022936.7189 | 491119692.8103 | 1018268320.4579 | 1869311237.0885 | 3259177953.2306 | 5730327026.8185 | 9899587400.2529 | 17349067006.202
Коэффициент дисконтирования | 0.94281 | #DIV/0! | #DIV/0! | #DIV/0! | #DIV/0! | #DIV/0! | #DIV/0! | #DIV/0! | #DIV/0! | #DIV/0!
PV | -255425516.8428 | #DIV/0! | #DIV/0! | #DIV/0! | #DIV/0! | #DIV/0! | #DIV/0! | #DIV/0! | #DIV/0! | #DIV/0!
NPV (без учета продажи) | -255425516.8428 | #DIV/0! | #DIV/0! | #DIV/0! | #DIV/0! | #DIV/0! | #DIV/0! | #DIV/0! | #DIV/0! | #DIV/0!
IRR | 0% | 0% | 36.95% | 67.44% | 85.13% | 95.61% | 102.2% | 106.8% | 109.9% | 112.2%
PP | 0 | 0 | #VALUE! | 0 | 0 | 0 | 0 | 0 | 0 | 0
DPP | 0 | #DIV/0! | #DIV/0! | #DIV/0! | #DIV/0! | #DIV/0! | #DIV/0! | #DIV/0! | #DIV/0! | #DIV/0!
* форма заполняется: - в отношении вновь создаваемых объектов, для которых могут применяться расчеты экономической эффективности реализации инвестиционных проектов - в отношении реконструируемых объектов в том случае, если данный объект после реконструкции "создает" новый финансовый поток - по проеткам, общая стоимость реализации которых составляет 500 млн.рублей и более

## пр.4.1
Приложение № 4.1
к приказу Минэнерго России
от «24» марта 2010 г. № 114
Финансовый план на период реализации инвестиционной программы (заполняется по финансированию)
Утверждаю:
Директор
________Воробьева А.П.
"03" июля 2017 г.
М.П.
Финансовый план на период реализации инвестиционной программы МУП "Троицкая электросеть"
млн. рублей
№ п/п | Показатели | 2016 | 2017 | 2018 | 2019 | 2020
1 | 2 | 3 | 4 | 5 | 6 | 7
I. | Выручка от реализации товаров (работ, услуг), без НДС, всего* | 141 | 131 | 151 | 140 | 124
в том числе:
1.1. | Выручка от основной деятельности (расшифровать по видам регулируемой деятельности) | 141 | 131 | 151 | 140 | 124
1.1.1. | электроснабжение | 114 | 113 | 116 | 116 | 118
1.1.2. | технологическое присоединение к эл.сетям предприятия | 27 | 18 | 35 | 24 | 6
1.2. | Выручка от прочей деятельности (расшифровать)
1.2.1. | реализация прочих (нерегулируемых) услуг-электромонтажные работы по заявкам предприятий
II. | Расходы по текущей деятельности, всего* | 106.416 | 108.757 | 112.057 | 114.457 | 123.4
1. | Материальные расходы, всего | 20.1 | 20.7 | 21.3 | 21.9 | 22.5
в том числе:
1.1. | Топливо
1.2. | Сырье, материалы, запасные части, инструменты | 6.1 | 6.2 | 6.3 | 6.4 | 6.5
1.3. | Покупная электроэнергия | 14 | 14.5 | 15 | 15.5 | 16
2. | Расходы на оплату труда с учетом ЕСН | 48 | 50 | 53.612 | 56.157 | 59
3. | Амортизационные отчисления | 11.557 | 17.5 | 17.5 | 17.5 | 17.5
4. | Налоги и сборы, всего | 2 | 2 | 2 | 2 | 2
5. | Прочие расходы, всего | 24.759 | 18.557 | 17.645 | 16.9 | 22.4 | 24.759 | 18.557 | 17.645 | 16.9 | 22.4 | 0
в том числе:
5.1. | Ремонт основных средств | 10 | 7 | 5 | 4 | 9
5.3. | Платежи по аренде и лизингу
5.4. | Инфраструктурные платежи рынка
5.5. | Услуги производственного характера | 7.3 | 4.377 | 4.8 | 5.3 | 5.5
5.6. | Услуги непроизводственного характера | 3.8 | 3.9 | 4 | 4.1 | 4.2
5.7. | ОТ и ТБ | 1.5 | 1 | 1.445 | 1 | 1.1
5.8. | Прочие подконтрольные расходы | 1.759 | 1.83 | 1.9 | 1.95 | 2
5.9. | Содержание зданий и сооружений | 0.4 | 0.45 | 0.5 | 0.55 | 0.6
5.10.
5.11.
5.12.
III. | Валовая прибыль (I р.-II р.) | 34.584 | 22.243 | 38.943 | 25.543 | 0.6
IV. | Внереализационные доходы и расходы (сальдо)
1. | Внереализационные доходы, всего
в том числе
1.1. | Доходы от участия в других организациях (дивиденды от ДЗО)
1.2. | Проценты от размещения средств
2. | Внереализационные расходы, всего
в том числе
2.1. | Проценты по обслуживанию кредитов
V. | Прибыль до налоообложения (III + IV) | 34.584 | 22.243 | 38.943 | 25.543 | 0.6
VI. | Налог на прибыль | 6.917 | 4.449 | 7.789 | 5.109 | 0.12 | 24.384
VII. | Чистая прибыль | 27.667 | 17.794 | 31.154 | 20.434 | 0.48
VIII. | Направления использования чистой прибыли | 1.5 | 1.5 | 1.5 | 0.626 | 0.386
в том числе:
1. | Фонд накопления | 1 | 1 | 1 | 0.626 | 0.386
2. | Резервный фонд
3. | Выплата дивидендов( отчисления собственнику)
4. | Прочие расходы из прибыли | 0.5 | 0.5 | 0.5
IX. | Изменение дебиторской задолженности
1. | Увеличение дебиторской задолженности
2. | Сокращение дебиторской задолженности
Сальдо (+увеличение; -сокращение)
X. | Изменение кредиторской задолженности
1. | Увеличение кредиторской задолженности
2. | Сокращение кредиторской задолженности
Сальдо (+увеличение; -сокращение)
XI. | Привлечение заемных средств
в том числе на:
1. | Финансирование инвестиционной программы
1.1. | в т.ч. в части ДПМ*
2. | Прочие цели (расшифровка)
XII. | Погашение заемных средств
в том числе по:
1. | Инвестиционной программе
1.1. | в т.ч. в части ДПМ*
2. | Прочие цели (расшифровка)
XIII. | Возмещаемый НДС (поступления) | 6.157 | 2.892 | 7.575 | 4.368 | 1.147 | 22.139 |  | 15.982
XIV. | Купля/продажа активов | [5 empty] | 0
1. | Покупка активов (акций, долей и т.п.) | [5 empty] | 0
2. | Продажа активов (акций, долей и т.п.) | [5 empty] | 0
XV. | Средства, полученные от допэмиссии акций | [5 empty] | 0
XVI. | Капитальные вложения | 40.365 | 18.953 | 49.66 | 28.635 | 7.524 | 145.137 | 122.998 | 104.772
в т.ч. в части ДПМ*
XVI. | Всего поступления ( I р.+ 1п. IV р. + 2 п. IX р. + 1 п. X р. + XI р. + XIII р. + 2п.XIV р. + XV р.) | 147.157 | 133.892 | 158.575 | 144.368 | 125.147
XVII. | Всего расходы (II р. - 3п. II р. + 2п. IV р. + 1 п. IX р. + 2 п. X р. + VI р. + VIII р. + XII р. + 1 п. XIV р.+ XVI р.) | 143.641 | 116.159 | 153.506 | 131.327 | 113.93
| Сальдо (+профицит; - дефицит) (XVI р. - XVII р.) | 3.516 | 17.733 | 5.069 | 13.041 | 11.217
Справочно:
1. | EBITDA | 46.141 | 39.743 | 56.443 | 43.043 | 18.1
2. | Долг на конец периода
3. | Прогноз тарифов | 1000 | 1088.52 | 1095.91 | 1089.2 | 1102.8
| Заместитель директора |  | Лаптева Т.М.
|  | 114 | 103.811 | 105.848 | 106.5 | 107
|  | 1000 | 1088.5166 | 1095.9111 | 1089.2019 | 1102.8037
|  |  | 1.0885 | 1.0068 | 0.99388 | 1.0125
Note on B100: Tatiana: прибыль до процентов, налогов и амортизации

## пр.4.2
Приложение № 4.2
к приказу Минэнерго России
от «24» марта 2010 г. № 114
Источники финансирования инвестиционных программ (в прогнозных ценах соответствующих лет), млн. рублей
Утверждаю:
Директор
____________/Воробьева А.П./
"03" июля 2017 г.
М.П.
Источники финансирования инвестиционных программ МУП "Троицкая электросеть", млн. рублей
№№ | Источник финансирования | План * 2016 года | План * 2017 года | План * 2018 года | План * 2019 года | План * 2020 года | Итого
1 | Собственные средства | 40.365 | 18.954 | 49.66 | 28.635 | 7.523 | 145.137 | 104.772
1.1. | Прибыль, направляемая на инвестиции: | 22.651 | 12.291 | 32.79 | 17.089 | 0 | 84.821
1.1.1. | в т.ч. инвестиционная составляющая в тарифе
1.1.2. | в т.ч. прибыль со свободного сектора
1.1.3. | в т.ч. от технологического присоединения (для электросетевых компаний) | 22.651 | 12.291 | 32.79 | 17.089 |  | 84.821 | 62.17
1.1.3.1. | в т.ч. от технологического присоединения генерации
1.1.3.2. | в т.ч. от технологического присоединения потребителей | 22.651 | 12.291 | 32.79 | 17.089 | 0 | 84.821
1.1.4. | Прочая прибыль
1.2. | Амортизация | 11.557 | 3.771 | 9.295 | 7.178 | 6.376 | 38.177 | 26.62
1.2.1. | Амортизация, учтенная в тарифе | 11.557 | 3.771 | 9.295 | 7.178 | 6.376 | 38.177
1.2.2. | Прочая амортизация
1.2.3. | Недоиспользованная амортизация прошлых лет
1.3. | Возврат НДС | 6.157 | 2.892 | 7.575 | 4.368 | 1.147 | 22.139 | 15.982
1.4. | Прочие собственные средства
1.4.1. | в т.ч. средства допэмиссии
1.5. | Остаток собственных средств на начало года
2. | Привлеченные средства, в т.ч.:
2.1. | Кредиты
2.2. | Облигационные займы
2.3. | Займы организаций
2.4. | Бюджетное финансирование
2.5. | Средства внешних инвесторов
2.6. | Использование лизинга
2.7. | Прочие привлеченные средства
| ВСЕГО источников финансирования | 40.365 | 18.954 | 49.66 | 28.635 | 7.523 | 145.137
для ОГК/ТГК, в том числе
ДПМ
вне ДПМ
* план, в соответствии с инвестиционной программой
| Заместитель директора |  |  |  | Лаптева Т.М.
** - для сетевых компаний, переодящих на метод тарифного регулирования RAB, горизонт планирования может быть больше
|  | 40.365 | 18.954 | 49.66 | 28.635 | 7.523 | 145.137

## приложение 4.3
Приложение № 4.3
к приказу Минэнерго России
от «24» марта 2010 г. № 114
Утверждаю:
Директор
__________/Воробьева А.П./
«03» июля 2017 г.
М.П.
Финансовая модель МУП "Троицкая электросеть" по годам до 2020 года включительно
| 2016 | 2017 | 2018 | 2019 | 2020 | Итого
Выручка, * | 141 | 131 | 151 | 140 | 124 | 687
электроснабжение | 141 | 131 | 151 | 140 | 124 | 687
передача электрической энергии | 114 | 113 | 116 | 116 | 118 | 577
технологическое присоединение к эл.сетям предприятия | 27 | 18 | 35 | 24 | 6 | 110
Обслуживание | [5 empty] | 0
Прочее | [5 empty] | 0
Себестоимость* | 106.416 | 108.757 | 112.057 | 114.457 | 123.4 | 565.087
Прямая себестоимость | 94.859 | 91.257 | 94.557 | 96.957 | 105.9 | 483.53
эл.энергия | 94.859 | 91.257 | 94.557 | 96.957 | 105.9 | 483.53
0
0
Обслуживание | [5 empty] | 0
Прочее | [5 empty] | 0
Накладные расходы | [5 empty] | 0
Операционная прибыль | 34.584 | 22.243 | 38.943 | 25.543 | 0.6 | 121.913
Внереализационные расходы | [5 empty] | 0
Проценты | [5 empty] | 0
Налог на прибыль | 6.917 | 4.449 | 7.789 | 5.109 | 0.12 | 24.384
Чистая прибыль/убыток | 27.667 | 17.794 | 31.154 | 20.434 | 0.48 | 97.529
Чистая прибыль с учетом субсидий по процентам | [5 empty] | 0
0
Операционный денежный поток
Поступления | 166.38 | 154.58 | 178.18 | 165.2 | 146.32 | 810.66
Продукт 1 | [5 empty] | 0
Продукт 2 | [5 empty] | 0
Продукт 3 | [5 empty] | 0
Обслуживание | 166.38 | 154.58 | 178.18 | 165.2 | 146.32 | 810.66
Прочее | [5 empty] | 0
Выбытия | [5 empty] | 0
Платежи по прямой себестоимости | 111.934 | 107.683 | 111.577 | 114.409 | 124.962 | 570.565
Продукт 1 | [5 empty] | 0
Продукт 2 | [5 empty] | 0
Продукт 3 | [5 empty] | 0
Обслуживание | 111.934 | 107.683 | 111.577 | 114.409 | 124.962 | 570.565
Прочее | [5 empty] | 0
Заводские расходы | [5 empty] | 0
Процентные платежи | [5 empty] | 0
Итого операционный денежный поток | 54.446 | 46.897 | 66.603 | 50.791 | 21.358 | 240.095
Инвестиционный денежный поток
Поступления | [5 empty] | 0
Выбытия | -40.365 | -18.953 | -49.66 | -28.635 | -7.524 | -145.137
Итого инвестиционный денежный поток | -40.365 | -18.953 | -49.66 | -28.635 | -7.524 | -145.137
Финансовый денежный поток
Поступления | [5 empty] | 0
Эмиссия акций | [5 empty] | 0
Привлечение кредитов | [5 empty] | 0
Выбытия | [5 empty] | 0
Погашение кредитов и займов | [5 empty] | 0
Итого финансовый денежный поток | 0 | 0 | 0 | 0 | 0 | 0
Итого денежный поток | 14.081 | 27.944 | 16.943 | 22.156 | 13.834 | 94.958
Меры господдержки | [5 empty] | 0
Реструктуризация дефицитных кредитов | [5 empty] | 0
Увеличение капитализации | [5 empty] | 0
Субсидирование процентной ставки (рестр) | [5 empty] | 0
Субсидирование процентной ставки | [5 empty] | 0
Итого денежный поток | 14.081 | 27.944 | 16.943 | 22.156 | 13.834 | 94.958
Нарастающим итогом | 14.081 | 42.025 | 58.968 | 81.124 | 94.958 | 94.958
остаток денежных средств на начало периода | [5 empty] | 0
Кредиты на начало | 0 | 0 | 0 | 0 | 0 | 0
Кредиты на конец | 0 | 0 | 0 | 0 | 0 | 0
* без НДС
Заместитель директора |  |  | Лаптева Т.М.

## пр.5
Приложение № 5
к приказу Минэнерго России
от «24» марта 2010 г. № 114
Отчет об исполнении финансового плана (заполняется по финансированию)
Утверждаю:
Директор
________/Воробьева А.П./
"03" июля 2017 г.
М.П.
Отчет об исполнении финансового плана МУП "Троицкая электросеть"
млн. рублей
№ п/п | Показатели | 2015 |  | 2016
|  | план | факт | план | факт
1 | 2 | 3 | 4 | 3 | 4
I. | Выручка от реализации товаров (работ, услуг), всего | 161.503 | 523.264 | 141 | 564.724
в том числе:
1.1. | Выручка от основной деятельности (расшифровать по видам регулируемой деятельности) | 161.503 | 120.733 | 141 | 113.746
1.1.1. | электроснабжение | 110.9 | 87.648 | 114 | 93.195
1.1.2. | технологическое присоединение к эл.сетям предприятия | 50.603 | 33.085 | 27 | 20.551
1.2. | Выручка от прочей деятельности (эл.монтажные работы сторонним организациям) |  | 402.531 |  | 450.978
II. | Расходы по текущей деятельности, всего | 99.177 | 497.784 | 106.416 | 551.806
1. | Материальные расходы, всего | 20.1 | 396.609 | 20.1 | 448.627
в том числе:
1.1. | Топливо
1.2. | Сырье, материалы, запасные части, инструменты | 6.1 | 5.21 | 6.1 | 4.762
1.3. | Покупная электроэнергия | 14 | 391.399 | 14 | 442.301
2. | Расходы на оплату труда с учетом ЕСН | 37 | 49.033 | 48 | 63.384
3. | Амортизационные отчисления | 12.318 | 12.399 | 11.557 | 17.407
4. | Налоги и сборы, всего | 2 | 1.975 | 2 | 2.021
5. | Прочие расходы, всего | 27.759 | 37.768 | 24.759 | 20.367
в том числе:
5.1. | Ремонт основных средств | 10 | 6.924 | 10 | 3.446
5.3. | Платежи по аренде и лизингу
5.4. | Инфраструктурные платежи рынка |  |  |  | 0.476
5.5. | Услуги производственного характера |  |  | 7.3 | 5.761
5.6. | Услуги непроизводственного характера |  |  | 3.8 | 3.536
5.7. | ОТ и ТБ |  |  | 1.5 | 0.829 | 24.759 | 20.367
5.8. | Прочие подконтрольные расходы |  |  | 1.759 | 5.987 |  | 0
5.9. | Содержание зданий и сооружений |  |  | 0.4 | 0.332
5.10.
5.11.
5.12.
III. | Валовая прибыль (I р.-II р.) | 62.326 | 25.48 | 34.584 | 12.918
IV. | Внереализационные доходы и расходы (сальдо) | 0 | -2.826 | 0 | -6.61
1. | Внереализационные доходы, всего | 0 | 4.448 | 0 | 1.994
в том числе
1.1. | Доходы от участия в других организациях (дивиденды от ДЗО)
1.2. | Проценты от размещения средств
2. | Внереализационные расходы, всего | 0 | 7.274 |  | 8.604
в том числе
2.1. | Проценты по обслуживанию кредитов
V. | Прибыль до налоообложения (III + IV) | 62.326 | 22.654 | 34.584 | 6.308
VI. | Налог на прибыль | 15.582 | 5.617 | 6.917 | 2.386
VII. | Чистая прибыль | 46.744 | 17.037 | 27.667 | 3.922
VIII. | Направления использования чистой прибыли | 46.744 | 17.037 | 1.5 | 3.922
в том числе:
1. | Фонд накопления | 28.046 | 12.399 | 1 | 2.167
2. | Резервный фонд
3. | Выплата дивидендов (отчисления собственнику) | 9.5 | 0.488
4. | Прочие расходы из прибыли | 9.198 | 4.15 | 0.5 | 1.755
IX. | Изменение дебиторской задолженности
1. | Увеличение дебиторской задолженности
2. | Сокращение дебиторской задолженности
Сальдо (+увеличение; -сокращение)
X. | Изменение кредиторской задолженности
1. | Увеличение кредиторской задолженности
2. | Сокращение кредиторской задолженности
Сальдо (+увеличение; -сокращение)
XI. | Привлечение заемных средств
в том числе на:
1. | Финансирование инвестиционной программы
1.1. | в т.ч. в части ДПМ*
2. | Прочие цели (расшифровка)
XII. | Погашение заемных средств
в том числе по:
1. | Инвестиционной программе
1.1. | в т.ч. в части ДПМ*
2. | Прочие цели (расшифровка)
XIII. | Возмещаемый НДС (поступления) | 11.021 | 3.684 | 6.157 | 3.946
XIV. | Купля/продажа активов
1. | Покупка активов (акций, долей и т.п.)
2. | Продажа активов (акций, долей и т.п.)
XV. | Средства, полученные от допэмиссии акций
XVI. | Капитальные вложения | 72.242 | 24.146 | 40.365 | 25.866
в т.ч. в части ДПМ*
XVI. | Всего поступления ( I р.+ 1п. IV р. + 2 п. IX р. + 1 п. X р. + XI р. + XIII р. + 2п.XIV р. + XV р.) | 219.268 | 548.433 | 147.157 | 570.664
XVII. | Всего расходы (II р. - 3п. II р. + 2п. IV р. + 1 п. IX р. + 2 п. X р. + VI р. + VIII р. + XII р. + 1 п. XIV р.+ XVI р.) | 221.427 | 539.459 | 143.641 | 575.177
| Сальдо (+профицит; - дефицит) (XVI р. - XVII р.) | -2.159 | 8.974 | 3.516 | -4.513
Справочно:
1. | EBITDA | 74.644 | 35.053 | 46.141 | 23.715
2. | Долг на конец периода
3. | Уровень тарифов
| Заместитель директора |  |  | Лаптева Т.М.
*заполняется ОГК/ТГК

## пр.6.1
Приложение № 6.1
к приказу Минэнерго России
от «_24_»_марта_2010 г. №_114_
Утверждаю
Директор
______________Воробьева А.П.
«29» марта 2017 года
М.П.
Отчет об исполнении инвестиционной программы МУП "Троицкая электросеть" за 2016 год, млн. рублей (представляется ежеквартально)
№№ | Наименование объекта | Остаток стоимости на начало года * | Объем финансирования ( с НДС) 2015 |  | Освоено (закрыто актами выполненных работ) млн.рублей (без НДС) | Введено оформлено актами ввода в эксплуатацию) млн.рублей (без НДС) | Осталось профинансировать по результатам отчетного периода * | Отклонение *** |  |  |  | Причины отклонений
|  |  | всего |  |  |  |  | млн.рублей | % | в том числе за счет
|  |  | план** | факт*** | всего | всего |  |  |  | уточнения стоимости по результатам утвержденной ПСД | уточнения стоимости по результатм закупочных процедур
1 | 2 | 3 | 4 | 5 | 6 | 7 | 8 | 9 | 10 | 11 | 12 | 13
| ВСЕГО, | 40.365 | 40.365 | 25.866 | 16.915 | 14.141 | 14.499 | 14.499 | 35.9197 | 0.425 | 0
1. | Техническое перевооружение и реконструкция, в т.ч. | 3.231 | 3.231 | 2.213 | 1.875 | 1.564 | 1.018 | 1.018 | 31.5073 | 0.425 | 0
1.1. | Прочее техническое перевооружение и реконструкция | 2.319 | 2.319 | 1.846 | 1.564 | 1.564 | 0.473 | 0.473 | 20.3967 | 0.425 | 0
1 | Реконструкция ТП-501. Замена 10 высоковольтных ячеек в РУ-10 кВ. | 1.268 | 1.268 | 1 | 0.847 | 0.847 | 0.268 | 0.268 | 21.1356 | 0.322 |  | экономия по результатам закупок
2 | Реконструкция КЛ-6 кВ ПС-193(ф.23) - РП-40, протяженностью по трассе 0,39 км. | 1.051 | 1.051 | 0.846 | 0.717 | 0.717 | 0.205 | 0.205 | 19.5052 | 0.103 |  | экономия по результатам закупок
1.2 | Создание систем телемеханики и связи | 0.912 | 0.912 | 0.367 | 0.311 | 0 | 0.545 | 0.545 | 59.7588 | 0 | 0
1 | Установка устройств телемеханики в строящихся подстанциях: ТП14, ТП15, ТП17. Три комплекта. | 0.912 | 0.912 | 0.367 | 0.311 |  | 0.545 | 0.545 | 59.7588 |  |  | выполнение работ хозспособом
2. | Новое строительство и расширение, в т.ч. | 34.439 | 34.439 | 21.003 | 13.854 | 11.391 | 13.436 | 13.436 | 39.0139 | 0 | 0
2.1. | Прочее новое строительство | 34.439 | 34.439 | 21.003 | 13.854 | 11.391 | 13.436 | 13.436 | 39.0139 | 0 | 0
1 | Строительство двух КЛ-10 кВ ПС727(Ф.19)-РП39 и ПС727(Ф.20)-РП39, протяженностью по трассе 2 км каждая, прокладываемых в одной траншее по существующим трассам. | 7.711 | 7.711 | 7.562 | 2.463 |  | 0.149 | 0.149 | 1.9323 |  |  | экономия по результатам закупок
2 | Строительство трансформаторной подстанции ТП-14 2х630 с трансформаторной мощностью 1260 кВА. | 6.843 | 6.843 | 6.029 | 5.109 | 5.109 | 0.814 | 0.814 | 11.8954 |  |  | уменьшение проектно-сметной стоимости
3 | Строительство КЛ-10кВ ТП-550 - ТП14, протяженностью по трассе 2 км. | 6.521 | 6.521 | 6.143 | 5.206 | 5.206 | 0.378 | 0.378 | 5.7967 |  |  | уменьшение проектно-сметной стоимости
4 | Строительство трансформаторной подстанции ТП-15 2х630 с общей трансформаторной мощностью 1260 кВА. | 6.843 | 6.843 | 0.423 | 0.359 | 0.359 | 6.42 | 6.42 | 93.8185 |  |  | уменьшение проектно-сметной стоимости в связи невыполнением заявителем условий договора об осуществлении технологического присоединения № тп/13-02-37 (заморожено строительство объектов заявителя и полным неисполнением финансирования договора) и соответственно строительство эл.объекта только для одного заявителя по договору № тп/14-02-81 от 16.07.2015 по заявленной мощности
5 | Строительство КЛ-6кВ ТП-553 - ТП15, протяженностью по трассе 2 км. | 6.521 | 6.521 | 0.846 | 0.717 | 0.717 | 5.675 | 5.675 | 87.0265 |  |  | уменьшение проектно-сметной стоимости в связи невыполнением заявителем условий договора об осуществлении технологического присоединения № тп/13-02-37 (заморожено строительство объектов заявителя и полным неисполнением финансирования договора) и соответственно строительство КЛ только для одного заявителя по договору № тп/14-02-81 от 16.07.2015
3 | Прочие | 2.695 | 2.695 | 2.65 | 1.186 | 1.186 | 0.045 | 0.045 | 1.6698 | 0 | 0
1 | Приобретение гидростанции для прокалывающей установки ПУ-2 | 0.045 | 0.045 | 0.056 | 0.047 | 0.047 | -0.011 | -0.011 | -24.4444 |  |  | стоимость товара на рынке продаж определила размер финансирования
2 | Приобретение грузового автомобиля с манипулятором, грузоподъемностью до 3,03 т. | 2.65 | 2.65 | 2.594 | 1.139 | 1.139 | 0.056 | 0.056 | 2.1132 |  |  | стоимость товара на рынке продаж определила размер финансирования
Справочно:
Оплата процентов за привлеченные кредитные ресурсы
1 | Объект 1
* - в ценах отчетного года
** - план, согласно утвержденной инвестиционной программе
*** - накопленным итогом за год
Примечание: для сетевых объектов с разделением объектов на ПС, ВЛ и КЛ
| Заместитель директора | [5 empty] | Лаптева Т.М.

## пр.6.2
Приложение № 6.2
к приказу Минэнерго России
от «24» марта 2010 г. № 114
Отчет об источниках финансирования инвестиционных программ, млн. рублей (представляется ежеквартально)
Утверждаю:
Директор
____________/Воробьева А.П./
"29" марта 2017 г.
М.П.
Отчет об источниках финансирования инвестиционных программ МУП "Троицкая электросеть" за 2015 год, млн. рублей
№№ | Источник финансирования | Объем финансирования 2012 год |  | Причины отклонений
|  | план* | факт**
1 | Собственные средства | 40.365 | 25.866
1.1. | Прибыль, направляемая на инвестиции: | 22.651 | 11.391
1.1.1. | в т.ч. инвестиционная составляющая в тарифе
1.1.2. | в т.ч. прибыль со свободного сектора
1.1.3. | в т.ч. от технологического присоединения (для электросетевых компаний) | 22.651 | 11.391 | изменение проектно-сметной документации
1.1.3.1. | в т.ч. от технологического присоединения генерации
1.1.3.2. | в т.ч. от технологического присоединения потребителей | 22.651 | 11.391
1.1.4. | Прочая прибыль
1.2. | Амортизация | 11.557 | 10.529
1.2.1. | Амортизация, учтенная в тарифе | 11.557 | 10.529 | экономия по результатам закупки, выполнение работ хозспособом
1.2.2. | Прочая амортизация
1.2.3. | Недоиспользованная амортизация прошлых лет | 0 | 0
1.3. | Возврат НДС | 6.157 | 3.946
1.4. | Прочие собственные средства
1.4.1. | в т.ч. средства допэмиссии
1.5. | Остаток собственных средств на начало года
2. | Привлеченные средства, в т.ч.: | 0 | 0
2.1. | Кредиты | 0 | 0
2.2. | Облигационные займы
2.3. | Займы организаций
2.4. | Бюджетное финансирование
2.5. | Средства внешних инвесторов
2.6. | Использование лизинга
2.7. | Прочие привлеченные средства
| ВСЕГО источников финансирования | 40.365 | 25.866
для ОГК/ТГК, в том числе
ДПМ
вне ДПМ
* план в соответствии с утвержденной инвестиционной программой
** накопленным итогом за год
| Заместитель директора |  |  | Лаптева Т.М.

## пр.6.3
Приложение № 6.3
к приказу Минэнерго России
от «_24_»_марта_2010 г. №_114_
Утверждаю:
Директор
______________Воробьева А.П.
«29» марта 2017 года
М.П.
Отчет о вводах/выводах объектов МУП "Троицкая электросеть" в 2016 году
№ п/п | Наименование проекта | ед.изм. | Ввод мощностей |  | Вывод мощностей
|  |  | план* | факт | план* | факт
|  |  | МВт, Гкал/час, км, МВА,шт. | МВт, Гкал/час, км, МВА,шт. | МВт, Гкал/час, км, МВА,шт. | МВт, Гкал/час, км, МВА,шт.
1 | 2 | 3 | 4 | 5 | 6 | 7
1 | Реконструкция ТП-501. Замена 10 высоковольтных ячеек в РУ-10 кВ. | шт. | 10 | 10 | 10 | 10
2 | Реконструкция КЛ-6 кВ ПС-193(ф.23) - РП-40, протяженностью по трассе 0,39 км. | км | 0.39 | 0.35 | 0.39 | 0.39
3 | Установка устройств телемеханики в строящихся подстанциях: ТП14, ТП15, ТП17. Три комплекта. | шт. | 2 | 0
4 | Строительство двух КЛ-10 кВ ПС727(Ф.19)-РП39 и ПС727(Ф.20)-РП39, протяженностью по трассе 2 км каждая, прокладываемых в одной траншее по существующим трассам. | км
5 | Строительство трансформаторной подстанции ТП-14 2х630 с трансформаторной мощностью 1260 кВА. | МВА | 1.26 | 1.26
6 | Строительство КЛ-10кВ ТП-550 - ТП14, протяженностью по трассе 2 км. | км | 2 | 1.382
7 | Строительство трансформаторной подстанции ТП-15 2х630 с общей трансформаторной мощностью 1260 кВА. | МВА | 1.26 | 0.4
8 | Строительство КЛ-6кВ ТП-553 - ТП15, протяженностью по трассе 2 км. | км | 2 | 0.35
9 | Приобретение гидростанции для прокалывающей установки ПУ-2 | шт.
10 | Приобретение грузового автомобиля с манипулятором, грузоподъемностью до 3,03 т. | шт.
итого:
| ввод мощности | МВА | 2.52 | 1.66
| прокладка кабельных линий | км | 4.39 | 2.082 | 0.39 | 0.39
| реконструкция РУ-10кВ подстанций (установка камер КСО) | шт. | 10 | 10 | 10 | 10
| Зам.начальника ПТО |  |  | Карнаухова Ж.В.

## приложение 5 (2) (hidden)
Приложение № 5
к приказу Минэнерго России
от «___»________2010 г. №____
Отчет об исполнении финансового плана (заполняется по финансированию)
Утверждаю
Директор
________Воробьева А.П.
«___»________ 2010 года
М.П.
Отчет об исполнении финансового плана МУП "Троицкая электросеть"
млн. рублей
№ п/п | Показатели | 2009 |  | 2009
|  | план | факт | план | факт
1 | 2 | 3 | 4 | 3 | 4
I. | Выручка от реализации товаров (работ, услуг), всего |  |  | 230.5 | 234
в том числе:
1.1. | Выручка от основной деятельности (расшифровать по видам регулируемой деятельности) |  |  | 230.5 | 224.5
1.2. | Выручка от прочей деятельности (расшифровать) |  |  |  | 9.5
II. | Расходы по текущей деятельности, всего |  |  | 213.5 | 210.6
1. | Материальные расходы, всего |  |  | 169.3 | 161.3
в том числе:
1.1. | Топливо
1.2. | Сырье, материалы, запасные части, инструменты |  |  | 11.7 | 5
1.3. | Покупная электроэнергия |  |  | 157.6 | 156.3
2. | Расходы на оплату труда с учетом ЕСН |  |  | 24.3 | 31.5
3. | Амортизационные отчисления |  |  | 4.6 | 6.9
4. | Налоги и сборы, всего |  |  | 0.1 | 0.2
5. | Прочие расходы, всего |  |  | 15.2 | 10.7
в том числе:
5.1. | Ремонт основных средств |  |  | 4 | 2.9
5.3. | Платежи по аренде и лизингу
5.4. | Инфраструктурные платежи рынка
III. | Валовая прибыль (I р.-II р.) |  |  | 17 | 23.4
IV. | Внереализационные доходы и расходы (сальдо) |  |  | 0 | -0.7
1. | Внереализационные доходы, всего |  |  | 0.4 | 0.4
в том числе
1.1. | Доходы от участия в других организациях (дивиденды от ДЗО)
1.2. | Проценты от размещения средств
2. | Внереализационные расходы, всего |  |  | 0.4 | 1.1
в том числе
2.1. | Проценты по обслуживанию кредитов
V. | Прибыль до налоообложения (III + IV) |  |  | 17 | 22.7
VI. | Налог на прибыль |  |  | 4.25 | 4.8
VII. | Чистая прибыль |  |  | 12.75 | 17.9
VIII. | Направления использования чистой прибыли |  |  | 2.3 | 14.4
в том числе:
1. | Фонд накопления |  |  |  | 8.2
2. | Резервный фонд
3. | Выплата дивидендов |  |  | 2.3 | 6.2
4. | Прочие расходы из прибыли
IX. | Изменение дебиторской задолженности
1. | Увеличение дебиторской задолженности
2. | Сокращение дебиторской задолженности
Сальдо (+увеличение; -сокращение)
X. | Изменение кредиторской задолженности
1. | Увеличение кредиторской задолженности
2. | Сокращение кредиторской задолженности
Сальдо (+увеличение; -сокращение)
XI. | Привлечение заемных средств
в том числе на:
1. | Финансирование инвестиционной программы
1.1. | в т.ч. в части ДПМ*
2. | Прочие цели (расшифровка)
XII. | Погашение заемных средств
в том числе по:
1. | Инвестиционной программе
1.1. | в т.ч. в части ДПМ*
2. | Прочие цели (расшифровка)
XIII. | Возмещаемый НДС (поступления) |  |  | 2.4 | 1.9
XIV. | Купля/продажа активов
1. | Покупка активов (акций, долей и т.п.)
2. | Продажа активов (акций, долей и т.п.)
XV. | Средства, полученные от допэмиссии акций
XVI. | Капитальные вложения |  |  | 15.9 | 12.3
в т.ч. в части ДПМ*
XVI. | Всего поступления ( I р.+ 1п. IV р. + 2 п. IX р. + 1 п. X р. + XI р. + XIII р. + 2п.XIV р. + XV р.) |  |  | 233.3 | 236.3
XVII. | Всего расходы (II р. - 3п. II р. + 2п. IV р. + 1 п. IX р. + 2 п. X р. + VI р. + VIII р. + XII р. + 1 п. XIV р.+ XVI р.) |  |  | 231.75 | 236.3
| Сальдо (+профицит; - дефицит) (XVI р. - XVII р.) |  |  | 1.55 | 0
Справочно:
1. | EBITDA
2. | Долг на конец периода
3. | Уровень тарифов
| Заместитель директора |  |  | Лаптева Т.М.
*заполняется ОГК/ТГК

## приложение 6.1 (hidden)
Приложение № 6.1
к приказу Минэнерго России
от «_24_»_марта_2010 г. №_114_
Утверждаю
и.о.Директора
______________/Паршутин В.М./
«14» мая 2015 г.
М.П.
Отчет об исполнении инвестиционной программы МУП "Троицкая электросеть" за 2014 год, млн. рублей (представляется ежеквартально)
№№ | Наименование объекта | Остаток стоимости на начало года * | Объем финансирования ( с НДС) 2014 | [9 empty] | Освоено (закрыто актами выполненных работ) млн.рублей (без НДС) | Введено оформлено актами ввода в эксплуатацию) млн.рублей (без НДС) | Осталось профинансировать по результатам отчетного периода * | Отклонение *** |  |  |  | Причины отклонений
|  |  | всего |  | 1 кв |  | 2 кв |  | 3 кв |  | 4 кв |  |  |  |  | млн.рублей | % | в том числе за счет
|  |  | план** | факт*** | план | факт | план | факт | план | факт | план | факт | всего | всего |  |  |  | уточнения стоимости по результатам утвержденной ПСД | уточнения стоимости по результатм закупочных процедур
1 | 2 | 3 | 4 | 5 | 6 | 7 | 8 | 9 | 10 | 11 | 12 | 13 | 6 | 7 | 8 | 9 | 10 | 11 | 12 | 13
| ВСЕГО, | 60.977 | 60.977 | 24.146 | 14.813 | 0.667 | 31.078 | 0.827 | 14.036 | 8.547 | 1.05 | 14.105 | 19.32 | 15.742 | 36.831 | 36.831 | 60.4015 | 12.979 | 0.524
1. | Техническое перевооружение и реконструкция | 27.624 | 27.624 | 13.693 | 10.411 | 0.52 | 9.237 | 0.019 | 7.976 | 7.198 | 0 | 5.956 | 11.605 | 13.696 | 13.931 | 13.931 | 50.4308 | 9.538 | 0.456
1.1. | Энергосбережение и повышение энергетической эффективности | 26.773 | 26.773 | 12.958 | 9.88 | 0 | 8.917 | 0 | 7.976 | 7.198 | 0 | 5.76 | 10.982 | 13.073 | 13.815 | 13.815 | 51.6005 | 9.538 | 0.34
1 | Реконструкция ТП508.Монтаж оборудования РУ-10кВ | 0.136 | 0.136 | 0.118 |  |  | 0.076 |  | 0.06 | 0.118 |  |  | 0.1 |  | 0.018 | 0.018 | 13.2353 |  |  | финансирование проекта будет завершено в 1 квартале 2015 года
2 | Реконструкция ТП544. Замена оборудования РУ-10 кВ. | 0.927 | 0.927 | 0.688 | 0.519 |  | 0.408 |  |  | 0.688 |  |  | 0.583 |  | 0.239 | 0.239 | 25.7821 |  |  | финансирование проекта будет завершено в 1 квартале 2015 года
3 | Реконструкция ТП525. Замена оборудования РУ-10 кВ. | 0.91 | 0.91 | 0.59 | 0.519 |  | 0.391 |  |  | 0.59 |  |  | 0.5 |  | 0.32 | 0.32 | 35.1648 |  |  | финансирование проекта будет завершено в 1 квартале 2015 года
4 | Реконструкция ТП540. Замена оборудования РУ-10 кВ. | 0.73 | 0.73 | 0 |  |  | 0.73 | [7 empty] | 0.73 | 0.73 | 100 |  |  | финансирование проекта будет в 2015 году
5 | Реконструкция РП-39 Замена оборудования РУ-10 кВ. | 8.564 | 8.564 | 8.236 | 7.193 |  | 1.371 |  |  | 3.616 |  | 4.62 | 6.98 | 6.98 | 0.328 | 0.328 | 3.83 | 0.012 | 0.316 | Проект выполнен. Установка двух дополнительных камер КСО-298 в связи с изменением схемы электроснабжения новой ТП-4( присоединение к РП39 вместо ранее заявленного подключения к РП35).
6 | Реконструкция РП35.Монтаж оборудования РУ-10кВ | 1.044 | 1.044 | 0 |  |  | 0.746 |  | 0.298 | [5 empty] | 1.044 | 1.044 | 100 |  |  | финансирование проекта будет в 2015 году после поступления заявки на технологическое присоединение
7 | Реконструкция ТП511.Монтаж оборудования РУ-10кВ | 0.244 | 0.244 | 0 |  |  | 0.15 |  | 0.094 | [5 empty] | 0.244 | 0.244 | 100 |  |  | финансирование проекта будет в 1 квартале 2015 года
8 | Реконструкция ТП539.Монтаж оборудования РУ-10кВ | 0.244 | 0.244 | 0.118 |  |  | 0.15 |  | 0.094 | 0.118 |  |  | 0.1 |  | 0.126 | 0.126 | 51.6393 |  |  | финансирование проекта будет завершено в 1 квартале 2015 года
9 | Реконструкция ТП536. Замена оборудования РУ-0,4кВ | 1.805 | 1.805 | 0.59 | 1.258 |  | 0.547 |  |  | 0.59 |  |  | 0.5 |  | 1.215 | 1.215 | 67.313 |  |  | финансирование проекта будет завершено в 1 квартале 2015 года
10 | Реконструкция РПБ (строительство 2-го этажа над гаражом) | 12.169 | 12.169 | 2.618 | 0.391 |  | 4.348 |  | 7.43 | 1.478 |  | 1.14 | 2.219 | 6.093 | 9.551 | 9.551 | 78.4863 | 9.526 | 0.024 | Начало финансирования проекта в 2013 году, часть средств 2014 года использовано уже в 2013 году, проект полностью выполнен, для уменьшения стоимости проекта часть работ выполнена хоз.способом
1.2. | Создание систем противоаварийной и режимной автоматики | 0 | 0 | 0 | 0 | 0 | 0 | 0 | 0 | 0 | 0 | 0 | 0 | 0 | 0 | 0 | 0
1 | Объект 1
1.3. | Создание систем телемеханики и связи | 0.851 | 0.851 | 0.735 | 0.531 | 0.52 | 0.32 | 0.019 | 0 | 0 | 0 | 0.196 | 0.623 | 0.623 | 0.116 | 0.116 | 13.631 | 0 | 0.116
1 | Организация телемеханики в подстанциях: ТП4 западная часть, ТП8 центральная часть, ТП10 восточная часть | 0.851 | 0.851 | 0.735 | 0.531 | 0.52 | 0.32 | 0.019 |  |  |  | 0.196 | 0.623 | 0.623 | 0.116 | 0.116 | 13.631 |  | 0.116 | проект выполнен полностью, экономия по результатам закупки
1.4. | Установка устройств регулирования напряжения и компенсации реактивной мощности | 0 | 0 | 0 | 0 | 0 | 0 | 0 | 0 | 0 | 0 | 0 | 0 | 0 | 0 | 0 | 0
1 | Объект 1
2. | Новое строительство | 32.409 | 32.409 | 9.792 | 4.249 | 0 | 21.758 | 0.808 | 5.352 | 1.349 | 1.05 | 7.635 | 7.155 | 1.486 | 22.617 | 22.617 | 69.7862 | 3.441 | 0
2.1. | Энергосбережение и повышение энергетической эффективности | 32.409 | 32.409 | 9.792 | 4.249 | 0 | 21.758 | 0.808 | 5.352 | 1.349 | 1.05 | 7.635 | 7.155 | 1.486 | 22.617 | 22.617 | 69.7862 | 3.441 | 0
1 | Прокладка и монтаж КЛ-10 кВ от РП 38 до ТПкотельной | 4.249 | 4.249 | 0.808 | 4.249 |  |  | 0.808 |  |  |  |  | 0.685 | 1.486 | 3.441 | 3.441 | 80.9838 | 3.441 |  | финансирование проекта началось в 2013 году, фактические затраты на пуско-наладочные работы ниже плановых, проект выполнен
2 | Строительство ТП4. Западная часть г.Троицка | 5.895 | 5.895 | 1.349 |  |  | 5.258 |  | 0.287 | 1.349 | 0.35 |  |  |  | 4.546 | 4.546 | 77.1162 |  |  | финансирование по мере поступления денежных средств от заявителей
3 | Строительство ТП8. Центральная часть г.Троицка | 5.895 | 5.895 | 7.635 |  |  | 5.258 |  | 0.287 |  | 0.35 | 7.635 | 6.47 |  | -1.74 | -1.74 | -29.5165 |  |  | в связи с изменением технических характеристик ТП-8:установка трансформаторов большей мощности:2х1600кВА вместо ранее заявленнных 2х630кВА и применением камер КСО298 вместо ранее заявленных КСО-393. По заявке на технологическое писоединение объекта"Многоэтажные ж/дома с гаражом-стоянкой" Заявитель: ООО "Старкос-А"
4 | Строительство ТП10. Восточная часть г.Троицка | 5.895 | 5.895 | 0 |  |  | 5.258 |  | 0.287 |  | 0.35 |  |  |  | 5.895 | 5.895 | 100 |  |  | финансирование по мере поступления денежных средств от заявителей
5 | Прокладка и монтаж КЛ-10кВ от РП35 Октябрьский пр-т до ТП4, западная часть г.Троицка | 2.721 | 2.721 | 0 |  |  | 1.422 |  | 1.299 | [5 empty] | 2.721 | 2.721 | 100 |  |  | финансирование по мере поступления денежных средств от заявителей
6 | Прокладка и монтаж КЛ-10кВ от ТП511, школа №1 до ТП8 центральной части г.Троицка | 3.891 | 3.891 | 0 |  |  | 2.281 |  | 1.61 | [5 empty] | 3.891 | 3.891 | 100 |  |  | финансирование по мере поступления денежных средств от заявителей
7 | Прокладка и монтаж КЛ-10кВ от ТП539, 42км калужского шоссе до ТП10 восточной части г.Троицка | 3.863 | 3.863 | 0 |  |  | 2.281 |  | 1.582 | [5 empty] | 3.863 | 3.863 | 100 |  |  | финансирование по мере поступления денежных средств от заявителей
2.2. | Прочее новое строительство | 0 | 0 | 0 | 0 | 0 | 0 | 0 | 0 | 0 | 0 | 0 | 0 | 0 | 0 | 0 | 0
1
3 | Прочие | 0.944 | 0.944 | 0.661 | 0.153 | 0.147 | 0.083 | 0 | 0.708 | 0 | 0 | 0.514 | 0.56 | 0.56 | 0.283 | 0.283 | 29.9788 | 0 | 0.068
1 | Приобретение оргтехники | 0.236 | 0.236 | 0.195 | 0.153 | 0.147 | 0.083 |  |  |  |  | 0.048 | 0.165 | 0.165 | 0.041 | 0.041 | 17.3729 | 0 | 0.041 | проект выполнен полностью, экономия средств по результатам закупки
2 | Приобретение спецтехники, оборудования | 0.708 | 0.708 | 0.466 |  |  |  |  | 0.708 |  |  | 0.466 | 0.395 | 0.395 | 0.242 | 0.242 | 34.1808 | 0 | 0.027 | финансирование проекта будет завершено в 1 квартале 2015 года
Справочно:
Оплата процентов за привлеченные кредитные ресурсы
1 | Объект 1
* - в ценах отчетного года
** - план, согласно утвержденной инвестиционной программе
*** - накопленным итогом за год
Примечание: для сетевых объектов с разделением объектов на ПС, ВЛ и КЛ
| Заместитель директора | [9 empty] | Лаптева Т.М.

## пр.6.2 (hidden)
Приложение № 6.2
к приказу Минэнерго России
от «24» марта 2010 г. № 114
Отчет об источниках финансирования инвестиционных программ, млн. рублей (представляется ежеквартально)
Утверждаю:
и.о.Директора
____________/Паршутин В.М./
"14" мая 2015 г.
М.П.
Отчет об источниках финансирования инвестиционных программ МУП "Троицкая электросеть" за 2014 год, млн. рублей
№№ | Источник финансирования | Объем финансирования 2012 год | [9 empty] | Причины отклонений
|  | план* | факт** | план | факт | план | факт | план | факт | план | факт
1 | Собственные средства | 45.677 | 24.146 | 11.106 | 16.559 | 21.082 | 11.579 | 13.166 | 8.1 | 2.723 | 6.831
1.1. | Прибыль, направляемая на инвестиции: | 23.864 | 7.613 | 1.1 | 8.604 | 16.123 | 7.384 | 10.173 | 4.849 | 1.508 | 2.437
1.1.1. | в т.ч. инвестиционная составляющая в тарифе |  |  | 1.1 |  | 0.683 | 0.381 | 3.224 | 2.531 |  | 0.98 | отсутствие заявок на технологическое присоединение к электрическим сетям
1.1.2. | в т.ч. прибыль со свободного сектора |  |  | 0 | 0 | 0 | 0 | 0 | 0 | 0 | 0
1.1.3. | в т.ч. от технологического присоединения (для электросетевых компаний) | 23.864 | 7.613 | 0 | 8.604 | 15.44 | 7.003 | 6.949 | 2.318 | 1.508 | 1.457 | отсутствие заявок на технологическое присоединение к электрическим сетям
1.1.3.1. | в т.ч. от технологического присоединения генерации |  |  | 0 | 0 | 0 | 0 | 0 | 0 | 0 | 0
1.1.3.2. | в т.ч. от технологического присоединения потребителей | 23.864 | 7.613 | 0 | 8.604 | 15.44 | 7.003 | 6.949 | 2.318 | 1.508 | 1.457
1.1.4. | Прочая прибыль
1.2. | Амортизация | 12.509 | 12.849 | 2.673 | 1.388 | 4.959 | 4.195 | 2.993 | 3.251 | 1.215 | 4.394
1.2.1. | Амортизация, учтенная в тарифе | 12.509 | 12.442 | 2.673 |  | 4.959 | 4.195 | 2.993 | 3.251 | 1.215 | 4.394 | в 2014 году фактическая амортизация ниже плановой
1.2.2. | Прочая амортизация
1.2.3. | Недоиспользованная амортизация прошлых лет | 0 | 0.407 |  | 1.388 | [6 empty] | по результатам работы предприятия в 2013 году часть амортизационных средств неиспользована; неиспользованной амортизацией 2013 года финансированы проекты 2014 года
1.3. | Возврат НДС | 9.304 | 3.684 | 7.333 | 6.567
1.4. | Прочие собственные средства
1.4.1. | в т.ч. средства допэмиссии |  |  | 0 | 0 | 0 | 0 | 0 | 0 | 0 | 0
1.5. | Остаток собственных средств на начало года
2. | Привлеченные средства, в т.ч.: | 15.3 | 0 | 0 | 0 | 0 | 0 | 0 | 0 | 0 | 0
2.1. | Кредиты | 15.3 | 0 | [8 empty] | для уменьшения стоимости проектов, а также исключения кредитов, часть работ выполнена хоз.способом
2.2. | Облигационные займы
2.3. | Займы организаций
2.4. | Бюджетное финансирование
2.5. | Средства внешних инвесторов
2.6. | Использование лизинга
2.7. | Прочие привлеченные средства
| ВСЕГО источников финансирования | 60.977 | 24.146 | 11.106 | 16.559 | 21.082 | 11.579 | 13.166 | 8.1 | 2.723 | 6.831
для ОГК/ТГК, в том числе
ДПМ
вне ДПМ
* план в соответствии с утвержденной инвестиционной программой
** накопленным итогом за год
| Заместитель директора | [5 empty] | Лаптева Т.М. |  |  |  |  | Лаптева Т.М.

## приложение 6.3 (hidden)
Приложение № 6.3
к приказу Минэнерго России
от «_24_»_марта_2010 г. №_114_
и.о.Директора
______/Паршутин В.М./
«14» мая 2015 г.
М.П.
Отчет о вводах/выводах объектов МУП "Троицкая электросеть" в 2014 году
№ п/п | Наименование проекта | ед.изм. | Ввод мощностей | [9 empty] | Вывод мощностей
|  |  | план* |  |  |  |  | факт |  |  |  |  | план* |  |  |  |  | факт
|  |  | МВт, Гкал/час, км, МВА,шт. |  |  |  |  | МВт, Гкал/час, км, МВА,шт. |  |  |  |  | МВт, Гкал/час, км, МВА,шт. |  |  |  |  | МВт, Гкал/час, км, МВА,шт.
1 | 2 | 3 | 4 | 5 | 6 | 7 | 8 | 9 | 10 | 11 | 12 | 13 | 14 | 15 | 16 | 17 | 18 | 19 | 20 | 21 | 22 | 23
1 | Реконструкция ТП508.Монтаж оборудования РУ-10кВ | шт. |  |  |  | 1 | 1
2 | Реконструкция ТП544. Замена оборудования РУ-10 кВ. | шт. |  |  |  | 6 | 6
3 | Реконструкция ТП525. Замена оборудования РУ-10 кВ. | шт. |  |  |  | 6 | 6
4 | Реконструкция ТП540. Замена оборудования РУ-10 кВ. | шт. |  |  |  | 4 | 4
5 | Реконструкция РП-39 Замена оборудования РУ-10 кВ. | шт. |  |  |  | 14 | 14 |  |  |  | 16 | 16 |  |  |  | 14 | 14 |  |  |  | 14 | 14
6 | Реконструкция РП35.Монтаж оборудования РУ-10кВ | шт. |  |  |  | 2 | 2
7 | Реконструкция ТП511.Монтаж оборудования РУ-10кВ | шт. |  |  |  | 2 | 2
8 | Реконструкция ТП539.Монтаж оборудования РУ-10кВ | шт. |  |  |  | 2 | 2
9 | Реконструкция ТП536. Замена оборудования РУ-0,4кВ | шт. |  |  |  | 7 | 7
10 | Реконструкция РПБ (строительство 2-го этажа над гаражом) | шт. |  |  |  | 1 | 1 |  |  |  | 1 | 1
11 | Прокладка и монтаж КЛ-10 кВ от РП 38 до ТПкотельной | км |  |  |  | 2.2 | 2.2 |  |  |  | 2.2 | 2.2
12 | Строительство ТП4. Западная часть г.Троицка | МВА |  |  |  | 1.26 | 1.26
13 | Строительство ТП8. Центральная часть г.Троицка | МВА |  |  |  | 1.26 | 1.26
14 | Строительство ТП10. Восточная часть г.Троицка | МВА |  |  |  | 1.26 | 1.26
15 | Прокладка и монтаж КЛ-10кВ от РП35 Октябрьский пр-т до ТП4, западная часть г.Троицка | МВА |  |  |  | 1 | 1
16 | Прокладка и монтаж КЛ-10кВ от ТП511, школа №1 до ТП8 центральной части г.Троицка | км |  |  |  | 1.6 | 1.6
17 | Прокладка и монтаж КЛ-10кВ от ТП539, 42км калужского шоссе до ТП10 восточной части г.Троицка | км |  |  |  | 1.6 | 1.6
18 | Организация телемеханики в подстанциях: ТП4 западная часть, ТП8 центральная часть, ТП10 восточная часть. |  |  |  |  | 3 | 3 |  |  |  | 3 | 3
19 | Приобретение оргтехники |  |  |  |  | 2 | 2 |  |  |  | 2 | 2
20 | Приобретение спецтехники, оборудования |  |  |  |  | 3 | 3 |  |  |  | 2 | 2
итого:
| ввод мощности | МВА |  |  |  | 4.78 | 4.78 |  |  |  | 0 | 0 |  |  |  | 0 | 0 |  |  |  | 0 | 0
| прокладка кабельных линий | км |  |  |  | 5.4 | 5.4 |  |  |  | 2.2 | 2.2 |  |  |  | 0 | 0 |  |  |  | 0 | 0
| реконструкция трансформаторных подстанций | шт. |  |  |  | 44 | 44 |  |  |  | 16 | 16 |  |  |  | 14 | 14 |  |  |  | 14 | 14
| Организация телемеханики в подстанциях | шт. |  |  |  | 3 | 3 |  |  |  | 3 | 3 |  |  |  | 0 | 0 |  |  |  | 0 | 0
| Приобретение оргтехники |  |  |  |  | 2 | 2 |  |  |  | 2 | 2 |  |  |  | 0 | 0 |  |  |  | 0 | 0
| Приобретение спецтехники, оборудования |  |  |  |  | 3 | 3 |  |  |  | 2 | 2 |  |  |  | 0 | 0 |  |  |  | 0 | 0
| Реконструкция РПБ (строительство 2-го этажа над гаражом) |  |  |  |  | 1 | 1 |  |  |  | 1 | 1 |  |  |  | 0 | 0 |  |  |  | 0 | 0
|  |  |  | Главный инженер | [8 empty] | В.М. Паршутин

## приложение 7.1 (hidden)
Приложение № 7.1
к приказу Минэнерго России
от «___»________2010 г. №____
Утверждаю
Директор
______________Воробьева А.П.
«_23_»_апреля_ 2010 года
М.П.
Отчет об исполнении инвестиционной программы МУП "Троицкая электросеть", млн. рублей с НДС (представляется ежеквартально)
№№ | Наименование объекта | Остаток стоимости на начало года * | Объем финансирования 2010 | [9 empty] | Освоено (закрыто актами выполненных работ) млн.рублей |  | Введено оформлено актами ввода в эксплуатацию) млн.рублей |  | Осталось профинансировать по результатам отчетного периода * | Отклонение *** |  |  |  | Причины отклонений
|  |  | всего |  | 1 кв |  | 2 кв |  | 3 кв |  | 4 кв | [6 empty] | млн.рублей | % | в том числе за счет
|  |  | план** | факт*** | план | факт | план | факт | план | факт | план | факт | всего | за отчетный квартал | всего | за отчетный квартал |  |  |  | уточнения стоимости по результатам утвержденной ПСД | уточнения стоимости по результатм закупочных процедур
| ВСЕГО, | 226.3 | 101.1 | 9.8 | 0 | 9.8 | 0.7 | 0 | 60.4 | 0 | 40 | 0 | 7.9 | 7.9 | 0 | 0 | 204.6 | -9.8 | 100 | 0 | 0
1. | Техническое перевооружение и реконструкция | 86.1 | 34.9 | 9.8 | 0 | 9.8 | 0.7 | 0 | 20.7 | 0 | 13.5 | 0 | 7.9 | 7.9 | 0 | 0 | 64.4 | -9.8 | 100 | 0 | 0
1.1. | Энергосбережение и повышение энергетической эффективности | 72.4 | 29.9 | 8 | 0 | 8 | 0.7 | 0 | 15.7 | 0 | 13.5 | 0 | 7.9 | 7.9 | 0 | 0 | 64.4 | -8 | 100 | 0 | 0
1 | Реконструкция РП-38 | 3.9 | 0 | 0 | [12 empty] | 3.9 | 0
2 | Реконструкция ТП-512. Замена оборудования РУ-10кВ | 1.6 | 0 | 0.4 |  | 0.4 | [6 empty] | 0.4 | 0.4 |  |  | 1.2 | -0.4 | 100 |  |  | финансирование перенесено с 2009 года на 2010
3 | Реконструкция ТП-513. Замена оборудования РУ-10кВ | 1.1 | 0 | 0 | [12 empty] | 1.1 | 0
4 | Реконструкция ТП-515. Замена оборудования РУ-10кВ | 1.3 | 0 | 0.4 |  | 0.4 | [6 empty] | 0.4 | 0.4 |  |  | 0.9 | -0.4 | 100 |  |  | финансирование перенесено с 2009 года на 2010
5 | Реконструкция ТП-511. Замена оборудования РУ-10кВ | 1.3 | 0 | 0 | [12 empty] | 1.3 | 0
6 | Прокладка и монтаж фидерных кабелей 10кВ от П/с 377 к РП-38 | 14.2 | 0 | 0 | [12 empty] | 14.2 | 0
7 | Прокладка и монтаж КЛ 10кВ: РП38-ТП511; РП38-ТП512; РП38-ТП513; РП38-котельная РУ-10кВ | 5.7 | 2.4 | 0 |  |  |  |  | 2.4 | [7 empty] | 5.7 | 0
8 | Прокладка и монтаж КЛ 10кВ: РП38-ТП553; РП38-ТП1162; РП38-ТП1225 | 2.8 | 2.8 | 0 |  |  |  |  | 2.8 | [7 empty] | 2.8 | 0
9 | Прокладка и монтаж КЛ 10кВ: ТП510-ТП511; ТП511-ТП512 | 1.5 | 1.5 | 0 |  |  |  |  | 1.5 | [7 empty] | 1.5 | 0
10 | Прокладка и монтаж КЛ 10кВ: ТП1162-ТП515; ТП1225-ТП515 | 2.1 | 2.1 | 0 | [6 empty] | 2.1 | [5 empty] | 2.1 | 0
11 | Реконструкция РП-36.Замена оборудования РУ-10кВ. | 11.1 | 10.2 | 0 |  |  | 0.3 |  |  |  | 9.9 | [5 empty] | 11.1 | 0
12 | Реконструкция РП-37.Замена оборудования РУ-10кВ. | 10.9 | 10.9 | 7.1 |  | 7.1 | 0.4 |  | 9 |  | 1.5 |  | 7.1 | 7.1 |  |  | 3.8 | -7.1 | 100 |  |  | для устранения аварийных ситуаций финансирование перенесено на 1 квартал
13 | ТП506; м-н "В" (котельная 22 и школа №2) | 0.9 | 0 | 0 | [12 empty] | 0.9 | 0
14 | ТП509; Центральная-26, ЦТП-15 | 1.4 | 0 | 0 | [12 empty] | 1.4 | 0
15 | ТП540; ул.Заречная | 1 | 0 | 0 | [12 empty] | 1 | 0
16 | РП-34; ул.Текстильщиков | 1 | 0 | 0 | [12 empty] | 1 | 0
17 | ТП508; ул.Юбилейная-3, ул.Центральная-12А | 1 | 0 | 0 | [12 empty] | 1 | 0
18 | ТП543; Промышленно-складская зона | 0.4 | 0 | 0 | [12 empty] | 0.4 | 0
19 | ТП528; Очистные сооружения | 0.5 | 0 | 0 | [12 empty] | 0.5 | 0
20 | ТП502; ул.Солнечная-4 | 0.9 | 0 | 0 | [12 empty] | 0.9 | 0
21 | РП-39; Очистные сооружения 42км | 1.4 | 0 | 0 | [12 empty] | 1.4 | 0
22 | ТП516; Химчистка и д/сад №5 | 2.3 | 0 | 0 | [12 empty] | 2.3 | 0
23 | ТП510; ул.Спортивная-5,7 | 1 | 0 | 0 | [12 empty] | 1 | 0
24 | РП-34; ул.Текстильщиков | 0.8 | 0 | 0 | [12 empty] | 0.8 | 0
25 | ТП-536; ул.Мирная, д.17А | 0.7 | 0 | 0 | [12 empty] | 0.7 | 0
26 | ТП-541; 41 км Калужского шоссе | 0.4 | 0 | 0 | [12 empty] | 0.4 | 0
27 | РП-40; ул.Текстильщиков | 0.8 | 0 | 0 | [12 empty] | 0.8 | 0
28 | Трансформатор масляный ТМГ 630/10/0,4 Y/Y-0 | 0.8 | 0 | 0.1 |  | 0.1 | [10 empty] | 0.7 | -0.1 | 100 |  |  | финансирование перенесено с 2009 года на 2010
29 | Автомобиль ГАЗЕЛЬ | -0.4 | 0 | 0 | [12 empty] | -0.4 | 0
1.2. | Создание систем противоаварийной и режимной автоматики
1 | Объект 1
2 | Объект 2
…
1.3. | Создание систем телемеханики и связи | 13.7 | 5 | 1.8 | 0 | 1.8 | 0 | 0 | 5 | 0 | 0 | 0 | 0 | 0 | 0 | 0 | 0 | -1.8 |  | 0 | 0
1 | Автоматизированная система телемеханики городских электрических сетей "НТС-7000" | 13.7 | 5 | 1.8 |  | 1.8 |  |  | 5 | [8 empty] | -1.8 | 100 |  |  | частично финансирование перенесено на 1 квартал, т.к. объект необходим для снижения коммерческих потерь
1.4. | Установка устройств регулирования напряжения и компенсации реактивной мощности
1 | Объект 1
2 | Объект 2
…
2. | Новое строительство | 140.2 | 66.2 | 0 | 0 | 0 | 0 | 0 | 39.7 | 0 | 26.5 | 0 | 0 | 0 | 0 | 0 | 140.2 | 0 | 0 | 0 | 0
2.1. | Энергосбережение и повышение энергетической эффективности | 0 | 0 | 0 | 0 | 0 | 0 | 0 | 0 | 0 | 0 | 0 | 0 | 0 | 0 | 0 | 0 | 0 | 0 | 0 | 0
1 | Объект 1
2 | Объект 2
…
2.2. | Прочее новое строительство | 140.2 | 66.2 | 0 | 0 | 0 | 0 | 0 | 39.7 | 0 | 26.5 | 0 | 0 | 0 | 0 | 0 | 140.2 | 0 | 0 | 0 | 0
1 | ТП-566; ул.Заречная | 4 | 0 | 0 | [12 empty] | 4 | 0
| в том числе ПТП |  | 0 | 0 | [12 empty] | 0 | 0
2 | ТП-570; 41км Калужского шоссе | 3.7 | 0 | 0 | [12 empty] | 3.7 | 0
| в том числе ПТП |  | 0 | 0 | [12 empty] | 0 | 0
3 | КТП-571; 41 км Калужского шоссе | 0.4 | 0 | 0 | [12 empty] | 0.4 | 0
4 | ТП-567; ул.Промышленная | 3.9 | 0 | 0 | [12 empty] | 3.9 | 0
5 | РП-42; ул.Центральная | 16.7 | 16.7 | 0 |  |  |  |  | 4.2 |  | 12.5 | [5 empty] | 16.7 | 0
6 | ТП-572; Коммунально-складская зона | 3.9 | 0 | 0 | [12 empty] | 3.9 | 0
7 | РП-41; ул.Дальняя | 16.2 | 16.2 | 0 |  |  |  |  | 4.2 |  | 12 | [5 empty] | 16.2 | 0
8 | ТП-569; ул.Дпльняя | 4.2 | 4.2 | 0 |  |  |  |  | 2.2 |  | 2 | [5 empty] | 4.2 | 0
9 | ТП-578; территория детского кардиологического санатория №20 "Красная Пахра" | 3.9 | 0 | 0 | [12 empty] | 3.9 | 0
10 | ТП-579; территория детского кардиологического санатория №20 "Красная Пахра" | 3.9 | 0 | 0 | [12 empty] | 3.9 | 0
11 | ТП-576; ул.Пионерский проезд,1 | 3.9 | 0 | 0 | [12 empty] | 3.9 | 0
12 | Кабельная линия РП-34-ТП-566; ул.Текстильщиков-ул.Заречная | 3.7 | 0 | 0 | [12 empty] | 3.7 | 0
13 | Кабельная линия ТП-540-ТП-566; ул.Заречная | 0.7 | 0 | 0 | [12 empty] | 0.7 | 0
14 | Кабельная линия ТП-569-ТП-570; ул.Дальная-41 км.Калужского шоссе | 3.7 | 0 | 0 | [12 empty] | 3.7 | 0
15 | Кабельная линия ТП-570-ТП-571; 41 км.Калужского шоссе | 0.8 | 0 | 0 | [12 empty] | 0.8 | 0
16 | Кабельная линия РП-39-ТП-508; очистные сооружения 42 км-ул.Юбилейная, 3, Центральная, 12А | 6.5 | 0 | 0 | [12 empty] | 6.5 | 0
17 | Кабельная линия ТП-528-ТП-543; Очистные сооружения-Промышленно-складская зона | 1.4 | 0 | 0 | [12 empty] | 1.4 | 0
18 | Кабельная линия РП-39-ТП-567; Очистные сооружения 42 км-ул.Промышленная | 1.3 | 0 | 0 | [12 empty] | 1.3 | 0
19 | Кабельная линия ТП-510-ТП-513; ул.Спортивная,5,7-ул.Пионерская,1, склад РСУ | 0.9 | 0 | 0 | [12 empty] | 0.9 | 0
20 | Кабельная линия ПС-727-РП-42; 42-км.Калужского шоссе-ул.Центральная | 18.3 | 18.3 | 0 |  |  |  |  | 18.3 | [7 empty] | 18.3 | 0
21 | Кабельная линия ТП-548-ТП-572, 42 км.-промышленная зона | 0.5 | 0 | 0 | [12 empty] | 0.5 | 0
22 | Кабельная линия РП-41-РП-39; ул.Дальная-Очистные сооружения, 42 км | 9.8 | 9.8 | 0 |  |  |  |  | 9.8 | [7 empty] | 9.8 | 0
23 | Кабельная линия РП-41-ТП-569; ул.Дальная | 1 | 1 | 0 |  |  |  |  | 1 | [7 empty] | 1 | 0
24 | Кабельная линия ПС-377-РП-35; 38-км Калужского шоссе-Октябрьский проспект, 21 | 12.3 | 0 | 0 | [12 empty] | 12.3 | 0
25 | Кабельная линия РП34-ТП-578; ул.Текстильщиков-территория ДСК № 20 "Красная Пахра" | 7.2 | 0 | 0 | [12 empty] | 7.2 | 0
26 | Кабельная линия ТП-578-ТП-579; территория ДСК № 20 "Красная Пахра" | 4.7 | 0 | 0 | [12 empty] | 4.7 | 0
27 | Кабельная линия РП40-ТП-576; ул.Текстильщиков-ул.Пионерский проезд,1 | 2.7 | 0 | 0 | [12 empty] | 2.7 | 0
Справочно:
Оплата процентов за привлеченные кредитные ресурсы
1 | Объект 1
* - в ценах отчетного года
** - план, согласно утвержденной инвестиционной программе
*** - накопленным итогом за год
Примечание: для сетевых объектов с разделением объектов на ПС, ВЛ и КЛ
| Заместитель директора | [9 empty] | Лаптева Т.М.
|  |  | 66.2 | 0 | 0 | 0 | 0 | 0 | 39.7 | 0 | 26.5 | 0
|  |  | 34.9 | 9.8 | 0 | 9.8 | 0.7 | 0 | 20.7 | 0 | 13.5 | 0

## приложение 7.2(09) (hidden)
Приложение № 7.2
к приказу Минэнерго России
от «___»________2010 г. №____
Отчет об исполнении основных этапов работ по реализации инвестиционной программы компании в отчетном году (представляется ежеквартально)
Утверждаю
Директор
__________Воробьева А.П.
«___»_марта_ 2010 года
М.П.
Отчет об исполнении основных этапов работ по реализации инвестиционной программы МУП "Троицкая электросеть" в отчетном 2009 году (представляется ежеквартально)
№№ | Наименование объекта* | Плановый объем финансирования, млн. руб.* |  |  |  |  | Фактически профинансировано, млн. руб. |  |  |  |  | Оклонение фактической стоимости работ от плановой стоимости, млн. руб. |  |  |  |  | Фактически освоено (закрыто актами выполненных работ), млн. руб. |  |  |  |  | Технические характеристики созданных объектов
[22 empty] | Генерирующие объекты |  |  |  | Подстанции |  |  |  | Линии электропередачи |  |  |  |  | Иные объекты
| ВСЕГО, | Всего | ПИР | СМР | оборудование и материалы | прочие | Всего | ПИР | СМР | оборудование и материалы | прочие | Всего | ПИР | СМР | оборудование и материалы | прочие | Всего | ПИР | СМР | оборудование и материалы | прочие | год ввода в эксплуатацию | Нормативный срок службы, лет | мощность, МВт | тепловая энергия, Гкал/час | год ввода в эксплуатацию | Нормативный срок службы, лет | Количество и марка силовых трансформаторов, шт | Мощность, МВА | год ввода в эксплуа-тацию | Нормативный срок службы, лет | Тип опор | Марка кабеля | протяженность, км
1 | Техническое перевооружение и реконструкция | 27.8 | 0 | 26.6 | 1.2 | 0 | 12.3 | 0 | 11.5 | 0.8 | 0 | 15.5 | 0 | 15.1 | 0.4 | 0 | 14.8 | 0 | 13.2 | 1.6 | 0 | 0 | 0 | 0 | 0 | 0 | 0 | 0 | 0 | 0 | 0 | 0 | 0 | 0 | 0
1.1. | Энергосбережение и повышение энергетической эффективности | 27.8 | 0 | 26.6 | 1.2 | 0 | 6.5 | 0 | 5.7 | 0.8 | 0 | 21.3 | 0 | 20.9 | 0.4 | 0 | 7.3 | 0 | 5.7 | 1.6 | 0 | 0 | 0 | 0 | 0 | 0 | 0 | 0 | 0 | 0 | 0 | 0 | 0 | 0 | 0
1 | Реконструкция РП-38 | 8.5 |  | 8.5 |  |  | 5.2 |  | 5.2 |  |  | 3.3 |  | 3.3 |  |  | 5.2 |  | 5.2
2 | Реконструкция ТП-512. Замена оборудования РУ-10кВ | 0.8 |  | 0.8 |  |  | 0 |  |  |  |  | 0.8 |  | 0.8 |  |  | 0
3 | Реконструкция ТП-513. Замена оборудования РУ-10кВ | 0.8 |  | 0.8 |  |  | 0.5 |  | 0.5 |  |  | 0.3 |  | 0.3 |  |  | 0.5 |  | 0.5
4 | Реконструкция ТП-515. Замена оборудования РУ-10кВ | 0.7 |  | 0.7 |  |  | 0 |  |  |  |  | 0.7 |  | 0.7 |  |  | 0
5 | Реконструкция ТП-511. Замена оборудования РУ-10кВ | 0.7 |  | 0.7 |  |  | 0 |  |  |  |  | 0.7 |  | 0.7 |  |  | 0
6 | Прокладка и монтаж фидерных кабелей 10кВ от П/с 377 к РП-38 |  |  | 0 |  |  | 0 |  |  |  |  | 0 |  | 0 |  |  | 0
7 | Прокладка и монтаж КЛ 10кВ: РП38-ТП511; РП38-ТП512; РП38-ТП513; РП38-котельная РУ-10кВ | 3.3 |  | 3.3 |  |  | 0 |  |  |  |  | 3.3 |  | 3.3 |  |  | 0
8 | Прокладка и монтаж КЛ 10кВ: РП38-ТП553; РП38-ТП1162; РП38-ТП1225 |  |  | 0 |  |  | 0 |  |  |  |  | 0 |  | 0 |  |  | 0
9 | Прокладка и монтаж КЛ 10кВ: ТП510-ТП511; ТП511-ТП512 |  |  | 0 |  |  | 0 |  |  |  |  | 0 |  | 0 |  |  | 0
10 | Прокладка и монтаж КЛ 10кВ: ТП1162-ТП515; ТП1225-ТП515 |  |  | 0 |  |  | 0 |  |  |  |  | 0 |  | 0 |  |  | 0
11 | Реконструкция РП-36.Замена оборудования РУ-10кВ. |  |  | 0 |  |  | 0 |  |  |  |  | 0 |  | 0 |  |  | 0
12 | Реконструкция РП-37.Замена оборудования РУ-10кВ. |  |  | 0 |  |  | 0 |  |  |  |  | 0 |  | 0 |  |  | 0
13 | ТП506; м-н "В" (котельная 22 и школа №2) | 0.9 |  | 0.9 |  |  | 0 |  |  |  |  | 0.9 |  | 0.9 |  |  | 0
14 | ТП509; Центральная-26, ЦТП-15 | 1.4 |  | 1.4 |  |  | 0 |  |  |  |  | 1.4 |  | 1.4 |  |  | 0
15 | ТП540; ул.Заречная | 1 |  | 1 |  |  | 0 |  |  |  |  | 1 |  | 1 |  |  | 0
16 | РП-34; ул.Текстильщиков | 1 |  | 1 |  |  | 0 |  |  |  |  | 1 |  | 1 |  |  | 0
17 | ТП508; ул.Юбилейная-3, ул.Центральная-12А | 1 |  | 1 |  |  | 0 |  |  |  |  | 1 |  | 1 |  |  | 0
18 | ТП543; Промышленно-складская зона | 0.4 |  | 0.4 |  |  | 0 |  |  |  |  | 0.4 |  | 0.4 |  |  | 0
19 | ТП528; Очистные сооружения | 0.5 |  | 0.5 |  |  | 0 |  |  |  |  | 0.5 |  | 0.5 |  |  | 0
20 | ТП502; ул.Солнечная-4 | 0.9 |  | 0.9 |  |  | 0 |  |  |  |  | 0.9 |  | 0.9 |  |  | 0
21 | РП-39; Очистные сооружения 42км | 1.4 |  | 1.4 |  |  | 0 |  |  |  |  | 1.4 |  | 1.4 |  |  | 0
22 | ТП516; Химчистка и д/сад №5 | 2.3 |  | 2.3 |  |  | 0 |  |  |  |  | 2.3 |  | 2.3 |  |  | 0
23 | ТП510; ул.Спортивная-5,7 | 1 |  | 1 |  |  | 0 |  |  |  |  | 1 |  | 1 |  |  | 0
24 | РП-34; ул.Текстильщиков |  |  | 0 |  |  | 0 |  |  |  |  | 0 |  | 0 |  |  | 0
25 | ТП-536; ул.Мирная, д.17А |  |  | 0 |  |  | 0 |  |  |  |  | 0 |  | 0 |  |  | 0
26 | ТП-541; 41 км Калужского шоссе |  |  | 0 |  |  | 0 |  |  |  |  | 0 |  | 0 |  |  | 0
27 | РП-40; ул.Текстильщиков |  |  | 0 |  |  | 0 |  |  |  |  | 0 |  | 0 |  |  | 0
28 | Трансформатор масляный ТМГ 630/10/0,4 Y/Y-0 | 0.8 |  |  | 0.8 |  | 0 |  |  |  |  | 0.8 |  | 0 | 0.8 |  | 0.8 |  |  | 0.8
29 | Автомобиль ГАЗЕЛЬ | 0.4 |  |  | 0.4 |  | 0.8 |  |  | 0.8 |  | -0.4 |  |  | -0.4 |  | 0.8 |  |  | 0.8
1.2. | Создание систем противоаварийной и режимной автоматики
1 | Объект 1
2 | Объект 2
…
1.3. | Создание систем телемеханики и связи | 0 | 0 | 0 | 0 | 0 | 5.8 | 0 | 5.8 | 0 | 0 | -5.8 | 0 | -5.8 | 0 | 0 | 7.5 | 0 | 7.5 | 0 | 0 | 0 | 0 | 0 | 0 | 0 | 0 | 0 | 0 | 0 | 0 | 0 | 0 | 0 | 0
1 | Автоматизированная система телемеханики городских электрических сетей "НТС-7000" |  |  | 0 |  |  | 5.8 |  | 5.8 |  |  | -5.8 |  | -5.8 |  |  | 7.5 |  | 7.5
…
1.4. | Установка устройств регулирования напряжения и компенсации реактивной мощности
1 | Объект 1
2 | Объект 2
…
2. | Новое строительство | 47.7 | 0 | 47.7 | 0 | 0 | 0 | 0 | 0 | 0 | 0 | 47.7 | 0 | 47.7 | 0 | 0 | 0 | 0 | 0 | 0 | 0 | 0 | 0 | 0 | 0 | 0 | 0 | 0 | 0 | 0 | 0 | 0 | 0 | 0 | 0
2.1. | Энергосбережение и повышение энергетической эффективности
1 | Объект 1
2 | Объект 2
…
2.2. | Прочее новое строительство | 47.7 | 0 | 47.7 | 0 | 0 | 0 | 0 | 0 | 0 | 0 | 47.7 | 0 | 47.7 | 0 | 0 | 0 | 0 | 0 | 0 | 0 | 0 | 0 | 0 | 0 | 0 | 0 | 0 | 0 | 0 | 0 | 0 | 0 | 0 | 0
1 | ТП-566; ул.Заречная | 4 |  | 4 |  |  | 0 |  |  |  |  | 4 |  | 4 |  |  | 0
| в том числе ПТП |  |  | 0 |  |  | 0 |  |  |  |  | 0 |  | 0 |  |  | 0
2 | ТП-570; 41км Калужского шоссе | 3.7 |  | 3.7 |  |  | 0 |  |  |  |  | 3.7 |  | 3.7 |  |  | 0
| в том числе ПТП |  |  | 0 |  |  | 0 |  |  |  |  | 0 |  | 0 |  |  | 0
3 | КТП-571; 41 км Калужского шоссе | 0.4 |  | 0.4 |  |  | 0 |  |  |  |  | 0.4 |  | 0.4 |  |  | 0
4 | ТП-567; ул.Промышленная | 3.9 |  | 3.9 |  |  | 0 |  |  |  |  | 3.9 |  | 3.9 |  |  | 0
5 | РП-42; ул.Центральная |  |  | 0 |  |  | 0 |  |  |  |  | 0 |  | 0 |  |  | 0
6 | ТП-572; Коммунально-складская зона | 3.9 |  | 3.9 |  |  | 0 |  |  |  |  | 3.9 |  | 3.9 |  |  | 0
7 | РП-41; ул.Дальняя |  |  | 0 |  |  | 0 |  |  |  |  | 0 |  | 0 |  |  | 0
8 | ТП-569; ул.Дпльняя |  |  | 0 |  |  | 0 |  |  |  |  | 0 |  | 0 |  |  | 0
9 | ТП-578; территория детского кардиологического санатория №20 "Красная Пахра" |  |  | 0 |  |  | 0 |  |  |  |  | 0 |  | 0 |  |  | 0
10 | ТП-579; территория детского кардиологического санатория №20 "Красная Пахра" |  |  | 0 |  |  | 0 |  |  |  |  | 0 |  | 0 |  |  | 0
11 | ТП-576; ул.Пионерский проезд,1 |  |  | 0 |  |  | 0 |  |  |  |  | 0 |  | 0 |  |  | 0
12 | Кабельная линия РП-34-ТП-566; ул.Текстильщиков-ул.Заречная | 3.7 |  | 3.7 |  |  | 0 |  |  |  |  | 3.7 |  | 3.7 |  |  | 0
13 | Кабельная линия ТП-540-ТП-566; ул.Заречная | 0.7 |  | 0.7 |  |  | 0 |  |  |  |  | 0.7 |  | 0.7 |  |  | 0
14 | Кабельная линия ТП-569-ТП-570; ул.Дальная-41 км.Калужского шоссе | 3.7 |  | 3.7 |  |  | 0 |  |  |  |  | 3.7 |  | 3.7 |  |  | 0
15 | Кабельная линия ТП-570-ТП-571; 41 км.Калужского шоссе | 0.8 |  | 0.8 |  |  | 0 |  |  |  |  | 0.8 |  | 0.8 |  |  | 0
16 | Кабельная линия РП-39-ТП-508; очистные сооружения 42 км-ул.Юбилейная, 3, Центральная, 12А | 6.5 |  | 6.5 |  |  | 0 |  |  |  |  | 6.5 |  | 6.5 |  |  | 0
17 | Кабельная линия ТП-528-ТП-543; Очистные сооружения-Промышленно-складская зона | 1.4 |  | 1.4 |  |  | 0 |  |  |  |  | 1.4 |  | 1.4 |  |  | 0
18 | Кабельная линия РП-39-ТП-567; Очистные сооружения 42 км-ул.Промышленная | 1.3 |  | 1.3 |  |  | 0 |  |  |  |  | 1.3 |  | 1.3 |  |  | 0
19 | Кабельная линия ТП-510-ТП-513; ул.Спортивная,5,7-ул.Пионерская,1, склад РСУ | 0.9 |  | 0.9 |  |  | 0 |  |  |  |  | 0.9 |  | 0.9 |  |  | 0
20 | Кабельная линия ПС-727-РП-42; 42-км.Калужского шоссе-ул.Центральная |  |  | 0 |  |  | 0 |  |  |  |  | 0 |  | 0 |  |  | 0
21 | Кабельная линия ТП-548-ТП-572, 42 км.-промышленная зона | 0.5 |  | 0.5 |  |  | 0 |  |  |  |  | 0.5 |  | 0.5 |  |  | 0
22 | Кабельная линия РП-41-РП-39; ул.Дальная-Очистные сооружения, 42 км |  |  | 0 |  |  | 0 |  |  |  |  | 0 |  | 0 |  |  | 0
23 | Кабельная линия РП-41-ТП-569; ул.Дальная |  |  | 0 |  |  | 0 |  |  |  |  | 0 |  | 0 |  |  | 0
24 | Кабельная линия ПС-377-РП-35; 38-км Калужского шоссе-Октябрьский проспект, 21 | 12.3 |  | 12.3 |  |  | 0 |  |  |  |  | 12.3 |  | 12.3 |  |  | 0
25 | Кабельная линия РП34-ТП-578; ул.Текстильщиков-территория ДСК № 20 "Красная Пахра" |  |  | 0 |  |  | 0 |  |  |  |  | 0 |  | 0 |  |  | 0
26 | Кабельная линия ТП-578-ТП-579; территория ДСК № 20 "Красная Пахра" |  |  | 0 |  |  | 0 |  |  |  |  | 0 |  | 0 |  |  | 0
27 | Кабельная линия РП40-ТП-576; ул.Текстильщиков-ул.Пионерский проезд,1 |  |  | 0 |  |  | 0 |  |  |  |  | 0 |  | 0 |  |  | 0
Справочно:
Оплата процентов за привлеченные кредитные ресурсы
1 | Объект 1
2 | Объект 2
…
* - с разделением объектов на ПС, ВЛ и КЛ с указанием уровня напряжения
** - согласно проектно-сметной документации с учетом перевода в прогнозные цены планируемого периода с НДС
| Заместитель директора | [9 empty] | Лаптева Т.М.

## приложение 7.2(10) (hidden)
Приложение № 7.2
к приказу Минэнерго России
от «___»________2010 г. №____
Отчет об исполнении основных этапов работ по реализации инвестиционной программы компании в отчетном году (представляется ежеквартально)
Утверждаю
Директор
__________Воробьева А.П.
«_23_»_апреля 2010 года
М.П.
Отчет об исполнении основных этапов работ по реализации инвестиционной программы МУП "Троицкая электросеть" в отчетном 2010 году (представляется ежеквартально)
№№ | Наименование объекта* | Плановый объем финансирования, млн. руб.* |  |  |  |  | Фактически профинансировано, млн. руб. |  |  |  |  | Оклонение фактической стоимости работ от плановой стоимости, млн. руб. |  |  |  |  | Фактически освоено (закрыто актами выполненных работ), млн. руб. |  |  |  |  | Технические характеристики созданных объектов
[22 empty] | Генерирующие объекты |  |  |  | Подстанции |  |  |  | Линии электропередачи |  |  |  |  | Иные объекты
| ВСЕГО, | Всего | ПИР | СМР | оборудование и материалы | прочие | Всего | ПИР | СМР | оборудование и материалы | прочие | Всего | ПИР | СМР | оборудование и материалы | прочие | Всего | ПИР | СМР | оборудование и материалы | прочие | год ввода в эксплуатацию | Нормативный срок службы, лет | мощность, МВт | тепловая энергия, Гкал/час | год ввода в эксплуатацию | Нормативный срок службы, лет | Количество и марка силовых трансформаторов, шт | Мощность, МВА | год ввода в эксплуа-тацию | Нормативный срок службы, лет | Тип опор | Марка кабеля | протяженность, км
1 | Техническое перевооружение и реконструкция | 34.9 | 0 | 34.9 | 0 | 0 | 9.8 | 0 | 9.7 | 0.1 | 0 | 0 | 0 | 0 | 0 | 0 | 9.8 | 0 | 9.7 | 0.1 | 0 | 0 | 0 | 0 | 0 | 12064 | 0 | 0 | 0 | 8041 | 0 | 0 | 0 | 0 | 0
1.1. | Энергосбережение и повышение энергетической эффективности | 29.9 | 0 | 29.9 | 0 | 0 | 8 | 0 | 7.9 | 0.1 | 0 | 0 | 0 | 0 | 0 | 0 | 8 | 0 | 7.9 | 0.1 | 0 | 0 | 0 | 0 | 0 | 10053 | 0 | 0 | 0 | 8041 | 0 | 0 | 0 | 0 | 0
| Реконструкция РП-38 | 0 |  |  |  |  | 0 |  |  |  |  | 0 |  |  |  |  | 0
1 | Реконструкция ТП-512. Замена оборудования РУ-10кВ | 0 |  |  |  |  | 0.4 |  | 0.4 | [7 empty] | 0.4 |  | 0.4 | [6 empty] | 2011
| Реконструкция ТП-513. Замена оборудования РУ-10кВ | 0 |  |  |  |  | 0 | [9 empty] | 0
2 | Реконструкция ТП-515. Замена оборудования РУ-10кВ | 0 |  |  |  |  | 0.4 |  | 0.4 | [7 empty] | 0.4 |  | 0.4 | [6 empty] | 2011
| Реконструкция ТП-511. Замена оборудования РУ-10кВ | 0 |  |  |  |  | 0 | [9 empty] | 0
| Прокладка и монтаж фидерных кабелей 10кВ от П/с 377 к РП-38 | 0 |  |  |  |  | 0 | [9 empty] | 0
3 | Прокладка и монтаж КЛ 10кВ: РП38-ТП511; РП38-ТП512; РП38-ТП513; РП38-котельная РУ-10кВ | 2.4 |  | 2.4 |  |  | 0 | [9 empty] | 0 | [12 empty] | 2011
4 | Прокладка и монтаж КЛ 10кВ: РП38-ТП553; РП38-ТП1162; РП38-ТП1225 | 2.8 |  | 2.8 |  |  | 0 | [9 empty] | 0 | [12 empty] | 2010
5 | Прокладка и монтаж КЛ 10кВ: ТП510-ТП511; ТП511-ТП512 | 1.5 |  | 1.5 |  |  | 0 | [9 empty] | 0 | [12 empty] | 2010
5 | Прокладка и монтаж КЛ 10кВ: ТП1162-ТП515; ТП1225-ТП515 | 2.1 |  | 2.1 |  |  | 0 | [9 empty] | 0 | [12 empty] | 2010
6 | Реконструкция РП-36.Замена оборудования РУ-10кВ. | 10.2 |  | 10.2 |  |  | 0 | [9 empty] | 0 | [8 empty] | 2011
7 | Реконструкция РП-37.Замена оборудования РУ-10кВ. | 10.9 |  | 10.9 |  |  | 7.1 |  | 7.1 | [7 empty] | 7.1 |  | 7.1 | [6 empty] | 2010
| ТП506; м-н "В" (котельная 22 и школа №2) | 0 |  |  |  |  | 0 | [9 empty] | 0
| ТП509; Центральная-26, ЦТП-15 | 0 |  |  |  |  | 0 | [9 empty] | 0
| ТП540; ул.Заречная | 0 |  |  |  |  | 0 | [9 empty] | 0
| РП-34; ул.Текстильщиков | 0 |  |  |  |  | 0 | [9 empty] | 0
| ТП508; ул.Юбилейная-3, ул.Центральная-12А | 0 |  |  |  |  | 0 | [9 empty] | 0
| ТП543; Промышленно-складская зона | 0 |  |  |  |  | 0 | [9 empty] | 0
| ТП528; Очистные сооружения | 0 |  |  |  |  | 0 | [9 empty] | 0
| ТП502; ул.Солнечная-4 | 0 |  |  |  |  | 0 | [9 empty] | 0
| РП-39; Очистные сооружения 42км | 0 |  |  |  |  | 0 | [9 empty] | 0
| ТП516; Химчистка и д/сад №5 | 0 |  |  |  |  | 0 | [9 empty] | 0
| ТП510; ул.Спортивная-5,7 | 0 |  |  |  |  | 0 | [9 empty] | 0
| РП-34; ул.Текстильщиков | 0 |  |  |  |  | 0 | [9 empty] | 0
| ТП-536; ул.Мирная, д.17А | 0 |  |  |  |  | 0 | [9 empty] | 0
| ТП-541; 41 км Калужского шоссе | 0 |  |  |  |  | 0 | [9 empty] | 0
| РП-40; ул.Текстильщиков | 0 |  |  |  |  | 0 | [9 empty] | 0
8 | Трансформатор масляный ТМГ 630/10/0,4 Y/Y-0 | 0 |  |  |  |  | 0.1 |  |  | 0.1 | [6 empty] | 0.1 |  |  | 0.1 | [5 empty] | 2010
| Автомобиль ГАЗЕЛЬ | 0 |  |  |  |  | 0 |  |  |  |  | 0 |  |  | 0 |  | 0
Создание систем противоаварийной и режимной автоматики
1 | Объект 1
2 | Объект 2
…
1.3. | Создание систем телемеханики и связи | 5 | 0 | 5 | 0 | 0 | 1.8 | 0 | 1.8 | 0 | 0 | 0 | 0 | 0 | 0 | 0 | 1.8 | 0 | 1.8 | 0 | 0 | 0 | 0 | 0 | 0 | 2011 | 0 | 0 | 0 | 0 | 0 | 0 | 0 | 0 | 0
1 | Автоматизированная система телемеханики городских электрических сетей "НТС-7000" | 5 |  | 5 |  |  | 1.8 |  | 1.8 | [7 empty] | 1.8 |  | 1.8 | [6 empty] | 2011
…
1.4. | Установка устройств регулирования напряжения и компенсации реактивной мощности
1 | Объект 1
2 | Объект 2
…
2. | Новое строительство | 66.2 | 0 | 66.2 | 0 | 0 | 0 | 0 | 0 | 0 | 0 | 0 | 0 | 0 | 0 | 0 | 0 | 0 | 0 | 0 | 0 | 0 | 0 | 0 | 0 | 6030 | 0 | 0 | 0 | 6030 | 0 | 0 | 0 | 0 | 0
2.1. | Энергосбережение и повышение энергетической эффективности
1 | Объект 1
2 | Объект 2
…
2.2. | Прочее новое строительство | 66.2 | 0 | 66.2 | 0 | 0 | 0 | 0 | 0 | 0 | 0 | 0 | 0 | 0 | 0 | 0 | 0 | 0 | 0 | 0 | 0 | 0 | 0 | 0 | 0 | 6030 | 0 | 0 | 0 | 6030 | 0 | 0 | 0 | 0 | 0
| ТП-566; ул.Заречная | 0 |  |  |  |  | 0 |  |  |  |  | 0 |  |  |  |  | 0
| в том числе ПТП | 0 |  |  |  |  | 0 |  |  |  |  | 0 |  |  |  |  | 0
| ТП-570; 41км Калужского шоссе | 0 |  |  |  |  | 0 |  |  |  |  | 0 |  |  |  |  | 0
| в том числе ПТП | 0 |  |  |  |  | 0 |  |  |  |  | 0 |  |  |  |  | 0
| КТП-571; 41 км Калужского шоссе | 0 |  |  |  |  | 0 |  |  |  |  | 0 |  |  |  |  | 0
| ТП-567; ул.Промышленная | 0 |  |  |  |  | 0 |  |  |  |  | 0 |  |  |  |  | 0
1 | РП-42; ул.Центральная | 16.7 |  | 16.7 |  |  | 0 | [9 empty] | 0 | [8 empty] | 2010
| ТП-572; Коммунально-складская зона | 0 |  |  |  |  | 0 | [9 empty] | 0
2 | РП-41; ул.Дальняя | 16.2 |  | 16.2 |  |  | 0 | [9 empty] | 0 | [8 empty] | 2010
3 | ТП-569; ул.Дпльняя | 4.2 |  | 4.2 |  |  | 0 | [9 empty] | 0 | [8 empty] | 2010
| ТП-578; территория детского кардиологического санатория №20 "Красная Пахра" | 0 |  |  |  |  | 0 | [9 empty] | 0
| ТП-579; территория детского кардиологического санатория №20 "Красная Пахра" | 0 |  |  |  |  | 0 | [9 empty] | 0
| ТП-576; ул.Пионерский проезд,1 | 0 |  |  |  |  | 0 | [9 empty] | 0
| Кабельная линия РП-34-ТП-566; ул.Текстильщиков-ул.Заречная | 0 |  |  |  |  | 0 | [9 empty] | 0
| Кабельная линия ТП-540-ТП-566; ул.Заречная | 0 |  |  |  |  | 0 | [9 empty] | 0
| Кабельная линия ТП-569-ТП-570; ул.Дальная-41 км.Калужского шоссе | 0 |  |  |  |  | 0 | [9 empty] | 0
| Кабельная линия ТП-570-ТП-571; 41 км.Калужского шоссе | 0 |  |  |  |  | 0 | [9 empty] | 0
| Кабельная линия РП-39-ТП-508; очистные сооружения 42 км-ул.Юбилейная, 3, Центральная, 12А | 0 |  |  |  |  | 0 | [9 empty] | 0
| Кабельная линия ТП-528-ТП-543; Очистные сооружения-Промышленно-складская зона | 0 |  |  |  |  | 0 | [9 empty] | 0
| Кабельная линия РП-39-ТП-567; Очистные сооружения 42 км-ул.Промышленная | 0 |  |  |  |  | 0 | [9 empty] | 0
| Кабельная линия ТП-510-ТП-513; ул.Спортивная,5,7-ул.Пионерская,1, склад РСУ | 0 |  |  |  |  | 0 | [9 empty] | 0
4 | Кабельная линия ПС-727-РП-42; 42-км.Калужского шоссе-ул.Центральная | 18.3 |  | 18.3 |  |  | 0 | [9 empty] | 0 | [12 empty] | 2010
| Кабельная линия ТП-548-ТП-572, 42 км.-промышленная зона | 0 |  |  |  |  | 0 | [9 empty] | 0
5 | Кабельная линия РП-41-РП-39; ул.Дальная-Очистные сооружения, 42 км | 9.8 |  | 9.8 |  |  | 0 | [9 empty] | 0 | [12 empty] | 2010
6 | Кабельная линия РП-41-ТП-569; ул.Дальная | 1 |  | 1 |  |  | 0 | [9 empty] | 0 | [12 empty] | 2010
| Кабельная линия ПС-377-РП-35; 38-км Калужского шоссе-Октябрьский проспект, 21 | 0 |  |  |  |  | 0 |  |  |  |  | 0 |  |  |  |  | 0
| Кабельная линия РП34-ТП-578; ул.Текстильщиков-территория ДСК № 20 "Красная Пахра" | 0 |  |  |  |  | 0 |  |  |  |  | 0 |  |  |  |  | 0
| Кабельная линия ТП-578-ТП-579; территория ДСК № 20 "Красная Пахра" | 0 |  |  |  |  | 0 |  |  |  |  | 0 |  |  |  |  | 0
| Кабельная линия РП40-ТП-576; ул.Текстильщиков-ул.Пионерский проезд,1 | 0 |  |  |  |  | 0 |  |  |  |  | 0 |  |  |  |  | 0
Справочно:
Оплата процентов за привлеченные кредитные ресурсы
1 | Объект 1
2 | Объект 2
…
* - с разделением объектов на ПС, ВЛ и КЛ с указанием уровня напряжения
** - согласно проектно-сметной документации с учетом перевода в прогнозные цены планируемого периода с НДС
| Заместитель директора | [9 empty] | Лаптева Т.М.

## приложение 8(09) (hidden)
Приложение № 8
к приказу Минэнерго России
от «___»________2010 г. №____
Отчет об источниках финансирования инвестиционных программ, млн. рублей (представляется ежеквартально)
Утверждаю
Директор
_________________Воробьева А.П.
«___»_марта_ 2010__ года
М.П.
Отчет об источниках финансирования инвестиционных программ МУП "Троицкая электросеть" за 2009 год, млн. рублей (представляется ежеквартально)
№№ | Источник финансирования | Объем финансирования 2009 год | [9 empty] | Причины отклонений
|  | всего |  | 1 кв |  | 2 кв |  | 3 кв |  | 4 кв
|  | план* | факт** | план | факт | план | факт | план | факт | план | факт
1 | Собственные средства | 64 | 10.4 | 0 | 0 | 6.7 | 4.2 | 46.1 | 3.9 | 11.2 | 2.3
1.1. | Прибыль, направляемая на инвестиции: | 59.4 | 3.9 | 0 | 0 | 6.4 | 3.9 | 42.7 | 0 | 10.3 | 0
1.1.1. | в т.ч. инвестиционная составляющая в тарифе | 8.9 | 3.9 | 0 | 0 | 4.5 | 3.9 | 3.8 | 0 | 0.6 |  | Проектирование выполнено, но проект на стадии согласование, поэтому финансирование перенесено на 2010 год
1.1.2. | в т.ч. прибыль со свободного сектора | 0 | 0 | 0 | 0 | 0 | 0 | 0 | 0 | 0 | 0
1.1.3. | в т.ч. от технологического присоединения (для электросетевых компаний) | 50.5 | 0 | 0 | 0 | 1.9 | 0 | 38.9 | 0 | 9.7 | 0 | Отсутствие заявок на технологическое присоединение к электрическим сетям МУП "Троицкая электросеть"
1.1.3.1. | в т.ч. от технологического присоединения генерации | 0 | 0 | 0 | 0 | 0 | 0 | 0 | 0 | 0 | 0
1.1.3.2. | в т.ч. от технологического присоединения потребителей | 50.5 | 0 | 0 | 0 | 1.9 | 0 | 38.9 | 0 | 9.7 | 0 | Отсутствие заявок на технологическое присоединение к электрическим сетям МУП "Троицкая электросеть"
1.1.4. | Прочая прибыль | 0
1.2. | Амортизация | 4.6 | 6.5 | 0 | 0 | 0.3 | 0.3 | 3.4 | 3.9 | 0.9 | 2.3
1.2.1. | Амортизация, учтенная в тарифе | 4.6 | 6.5 | 0 | 0 | 0.3 | 0.3 | 3.4 | 3.9 | 0.9 | 2.3
1.2.2. | Прочая амортизация | 0 | 0
1.2.3. | Недоиспользованная амортизация прошлых лет | 0 | 0
1.3. | Возврат НДС | 0 | 0
1.4. | Прочие собственные средства | 0 | 0
1.4.1. | в т.ч. средства допэмиссии | 0 | 0 | 0 | 0 | 0 | 0 | 0 | 0 | 0 | 0
1.5. | Остаток собственных средств на начало года
2. | Привлеченные средства, в т.ч.: | 0 | 0 | 0 | 0 | 0 | 0 | 0 | 0 | 0 | 0
2.1. | Кредиты | 0
2.2. | Облигационные займы | 0
2.3. | Займы организаций | 0
2.4. | Бюджетное финансирование | 0
2.5. | Средства внешних инвесторов | 0
2.6. | Использование лизинга | 0
2.7. | Прочие привлеченные средства | 0
| ВСЕГО источников финансирования | 64 | 10.4 | 0 | 0 | 6.7 | 4.2 | 46.1 | 3.9 | 11.2 | 2.3
для ОГК/ТГК, в том числе
ДПМ
вне ДПМ
* план в соответствии с утвержденной инвестиционной программой
** накопленным итогом за год
| Заместитель директора | [5 empty] | Лаптева Т.М.

## приложение 8 (10) (hidden)
Приложение № 8
к приказу Минэнерго России
от «___»________2010 г. №____
Отчет об источниках финансирования инвестиционных программ, млн. рублей (представляется ежеквартально)
Утверждаю
Директор
_________________Воробьева А.П.
«_23__»_апреля_ 2010__ года
М.П.
Отчет об источниках финансирования инвестиционных программ МУП "Троицкая электросеть" за 2010 год, млн. рублей (представляется ежеквартально)
№№ | Источник финансирования | Объем финансирования 2010 год | [9 empty] | Причины отклонений
|  | всего |  | 1 кв |  | 2 кв |  | 3 кв |  | 4 кв
|  | план* | факт** | план | факт | план | факт | план | факт | план | факт
1 | Собственные средства | 85.7 | 8.3 | 0 | 8.3 | 0.7 | 0 | 51.1 | 0 | 33.9 | 0 | для устранения аварийных ситуаций финансирование перенесено на 1 квартал
1.1. | Прибыль, направляемая на инвестиции: | 78.3 | 6.2 | 0 | 6.2 | 0.4 | 0 | 51.1 | 0 | 26.8 | 0
1.1.1. | в т.ч. инвестиционная составляющая в тарифе | 22.2 | 6.2 | 0 | 6.2 | 0.4 |  | 17.5 | 0 | 4.3 |  | для устранения аварийных ситуаций финансирование перенесено на 1 квартал
1.1.2. | в т.ч. прибыль со свободного сектора | 0 | 0 | 0 | 0 | 0 | 0 | 0 | 0 | 0 | 0
1.1.3. | в т.ч. от технологического присоединения (для электросетевых компаний) | 56.1 | 0 | 0 | 0 |  | 0 | 33.6 | 0 | 22.5 | 0
1.1.3.1. | в т.ч. от технологического присоединения генерации | 0 | 0 | 0 | 0 | 0 | 0 | 0 | 0 | 0 | 0
1.1.3.2. | в т.ч. от технологического присоединения потребителей | 56.1 | 0 | 0 | 0 | 0 | 0 | 33.6 | 0 | 22.5 | 0
1.1.4. | Прочая прибыль | 0
1.2. | Амортизация | 7.4 | 2.1 | 0 | 2.1 | 0.3 | 0 | 0 | 0 | 7.1 | 0
1.2.1. | Амортизация, учтенная в тарифе | 7.4 | 2.1 | 0 | 2.1 | 0.3 |  |  |  | 7.1
1.2.2. | Прочая амортизация | 0 | 0
1.2.3. | Недоиспользованная амортизация прошлых лет | 0 | 0
1.3. | Возврат НДС | 0 | 0
1.4. | Прочие собственные средства | 0 | 0
1.4.1. | в т.ч. средства допэмиссии | 0 | 0 | 0 | 0 | 0 | 0 | 0 | 0 | 0 | 0
1.5. | Остаток собственных средств на начало года
2. | Привлеченные средства, в т.ч.: | 0 | 0 | 0 | 0 | 0 | 0 | 0 | 0 | 0 | 0
2.1. | Кредиты | 0
2.2. | Облигационные займы | 0
2.3. | Займы организаций | 0
2.4. | Бюджетное финансирование | 0
2.5. | Средства внешних инвесторов | 0
2.6. | Использование лизинга | 0
2.7. | Прочие привлеченные средства | 0
| ВСЕГО источников финансирования | 85.7 | 8.3 | 0 | 8.3 | 0.7 | 0 | 51.1 | 0 | 33.9 | 0
для ОГК/ТГК, в том числе
ДПМ
вне ДПМ
* план в соответствии с утвержденной инвестиционной программой
** накопленным итогом за год
| Заместитель директора | [5 empty] | Лаптева Т.М.

## приложение 10 (hidden)
Приложение № 10
к приказу Минэнерго России
от «___»________2010 г. №____
Отчет о ходе реализации проектов (заполняется для наиболее значимых проектов*) (представляется ежеквартально)
Утверждаю
руководитель организации
(подпись)
«___»________ 20__ года
М.П.
Наименование объекта
Местоположение объекта (субъект РФ, населенный пункт)
Тип проекта | [модернизация/ реконструкция/ новое строительство/расширение]
Вводимая мощность (в том числе прирост)
Срок ввода объекта | [срок, установленный инвестиционной программой]
Фактическая стадия реализации проекта на отчётную дату | [проектирование/ строительство/ незавершенное строительство – приостановлено/ законсервировано]
Проектная документация
1. Кем, когда принято решение о строительстве объекта (реквизиты документа)
2. Кем, когда разработана проектная документация (разработана/не разработана (фактическое состояние), наименование проектной организации, утверждена/не утверждена, год утверждения, реквизиты документа)
3. Прохождение проектной документацией государственной экспертизы, утверждение документации (утверждена/не утверждена, наименование ведомства, проводящего экспертизу, когда выдано заключение, реквизиты документа**)
Землеотвод
- наличие землеотвода (кем, когда утверждено, реквизиты документа)
Исходно-разрешительная документация
- наличие разрешения на строительство (кем, когда выдано, реквизиты документа)
Прогнозное/ проектное топливо (основное и резервное) | [вид, тип топлива, заключение договоров на поставку топлива]
Прогнозный объем потребления топлива
Топливообеспечение | [наличие подтверждения возможности поставки необходимых объемов топлива, стадия согласования с поставщиком/транспортировщиком топлива, наличие каких-либо проблем с топливообеспечением объекта, наличие согласования топливного режима с указанием даты, начиная с которой подтверждено обеспечение топливом]
Технологическое присоединение объекта к электрической сети:
- заключение договора на технологическое присоединение (с указанием даты технологического присоединения к электрическим сетям)
- разработка схемы выдачи мощности
- получение технических условий на технологическое присоединение
- договор на реализацию СВМ и график реализации СВМ
Сметная стоимость проекта в ценах _____ года с НДС, млн. руб.
Документ, в соответствии с которым определена стоимость проекта
Стоимость по результатам проведенных закупок с НДС, млн. руб.
Объем заключенных на отчётную дату договоров по проекту, млн. руб.
в том числе
- по договорам подряда (в разбивке по каждому подрядчику и по договорам):
объем заключенного договора в ценах ______ года с НДС, млн. руб.
% от сметной стоимости проекта
оплачено по договору, млн. руб.
освоено по договору, млн. руб.
- по договорам поставки основного оборудования (в разбивке по каждому поставщику и по договорам):
объем заключенного договора в ценах ______ года с НДС, млн. руб.
% от сметной стоимости проекта
оплачено по договору, млн. руб.
освоено по договору, млн. руб.
- по прочим договорам (в разбивке по каждому контрагенту и по договорам)
объем заключенного договора в ценах ______ года с НДС, млн. руб.
% от сметной стоимости проекта
оплачено по договору, млн. руб.
освоено по договору, млн. руб.
% законтрактованности объекта непосредственно с изготовителями и поставщиками
в том числе
- СМР, %
- поставка основного оборудования, %
- разработка проектной документации и рабочей документации, %
% оплаты по объекту(предоплата)
всего оплачено по объекту
% освоения по объекту за отчетный период
всего освоено по объекту
Участники реализации инвестиционного проекта: | [юридическое лицо, вид услуг/ подряда, предмет договора, дата заключения/ расторжения и номер договора/ соглашений к договору]
- заказчик-застройщик
- проектно-изыскательские организации
- технические агенты
- подрядчики
- поставщики основного оборудования
Перечень субподрядных организаций, участвующих в строительстве объекта
Количество строительно-монтажного персонала на площадке строительства энергообъекта
в том числе
- строительный персонал
- монтажный персонал
Основное оборудование | [наименование, количество, краткие технические характеристики, сроки изготовления/ поставки, место хранения]
График поставки основного оборудования
- дата поставки
- задержки в поставке
- причины задержек
Фактическое состояние реализации инвестиционного проекта в срок | [возможность реализации в установленный срок, отставание от установленного срока, причины отставания, возможный срок ввода объекта]
Факты и события, влияющие на ход реализации проекта, проблемные вопросы: | [описание факта или события, ссылки на документы, влияние факта/ события на срок реализации проекта в месяцах, принятые меры по устранению причин отставаний и выявленных нарушений, исключающие их повторение]
- выявленные нарушения договоров подряда,
- рекламации к заводам - изготовителям и поставщикам,
- предписания надзорных органов,
- дефицит источников финансирования и др.,
- другое (расшифровать)
* Если выполняется любой из нижеперечисленных критериев:
1. Проекты, финансируемые полностью или частично за счет средств федерального бюджета, и/или включенные в Федеральные целевые программы.
2. Объекты выдачи мощности ТЭС, ГЭС, АЭС.
3. Генерирующие объекты мощностью свыше 100 МВт.
4. Проекты, имеющие федеральное значение (объекты энергоснабжения Олимпиады в г. Сочи, саммита АТЭС в г. Владивосток, ВСТО и др.).
5. Проекты сметной стоимостью свыше 3 млрд. руб. (в текущих ценах с НДС)
6. Объекты, предусмотренные Генеральной схемой размещения объектов электроэнергетики до 2020 года.
** Копии положительного заключения Госэкспертизы по ПСД, сводного сметного расчета необходимо представить в Минэнерго России
Руководитель организации
(подпись) (Ф.И.О.)
Печать

## приложение 9 (hidden)
Приложение № 9
к приказу Минэнерго России
от «___»________2010 г. №____
Отчет о вводах/выводах объектов (представляется ежеквартально)
Утверждаю
Директор
_______Воробьева А.П.
«28» февраля 2011 года
М.П.
Отчет о вводах/выводах объектов МУП "Троицкая электросеть"
№ п/п | Наименование проекта | Ввод мощностей | [9 empty] | Вывод мощностей
|  | план* |  |  |  |  | факт |  |  |  |  | план* |  |  |  |  | факт
|  | МВт, Гкал/час, км, МВА |  |  |  |  | МВт, Гкал/час, км, МВА |  |  |  |  | МВт, Гкал/час, км, МВА |  |  |  |  | МВт, Гкал/час, км, МВА
|  | 1 кв. 2009 г. | 2 кв. 2009 г. | 3 кв. 2009 г. | 4 кв. 2009 г. | 2010 | 1 кв. 2009 г. | 2 кв. 2009 г. | 3 кв. 2009 г. | 4 кв. 2009 г. | 2010 | 1 кв. 2009 г. | 2 кв. 2009 г. | 3 кв. 2009 г. | 4 кв. 2009 г. | 2010 | 1 кв. 2009 г. | 2 кв. 2009 г. | 3 кв. 2009 г. | 4 кв. 2009 г. | 2010
1 | 2 | 3 | 4 | 5 | 6 | 7 | 8 | 9 | 10 | 11 | 12 | 13 | 14 | 15 | 16 | 17 | 18 | 19 | 20 | 21 | 22
1 | Реконструкция РП-38
2 | Реконструкция ТП-512. Замена оборудования РУ-10кВ
3 | Реконструкция ТП-513. Замена оборудования РУ-10кВ
4 | Реконструкция ТП-515. Замена оборудования РУ-10кВ
5 | Реконструкция ТП-511. Замена оборудования РУ-10кВ
6 | Прокладка и монтаж фидерных кабелей 10кВ от П/с 377 к РП-38
7 | Прокладка и монтаж КЛ 10кВ:РП38-ТП513 |  |  | 0.9 |  | 0.9 |  |  |  | 0.9 | 0.9
8 | Прокладка и монтаж КЛ 10кВ: ТП513-ТП508 |  |  | 1.64 |  | 1.64 |  |  |  | 1.64 | 1.64
10 | Прокладка и монтаж КЛ 10кВ: ТП515 - ТП553 |  |  |  | 1 | 1
11 | Реконструкция РП-36.Замена оборудования РУ-10кВ.
12 | Реконструкция РП-37.Замена оборудования РУ-10кВ.
13 | ТП506; м-н "В" (котельная 22 и школа №2)
14 | ТП509; Центральная-26, ЦТП-15
15 | ТП540; ул.Заречная
16 | РП-34; ул.Текстильщиков
17 | ТП508; ул.Юбилейная-3, ул.Центральная-12А
18 | ТП543; Промышленно-складская зона
19 | ТП528; Очистные сооружения
20 | ТП502; ул.Солнечная-4
21 | РП-39; Очистные сооружения 42км
22 | ТП516; Химчистка и д/сад №5
23 | ТП510; ул.Спортивная-5,7
24 | РП-34; ул.Текстильщиков
25 | ТП-536; ул.Мирная, д.17А
26 | ТП-541; 41 км Калужского шоссе
27 | РП-40; ул.Текстильщиков
28 | ТП-566; ул.Заречная
29 | ТП-570; 41км Калужского шоссе
30 | КТП-571; 41 км Калужского шоссе
31 | ТП-567; ул.Промышленная
32 | РП-42; ул.Центральная |  |  |  |  | 2
33 | ТП-572; Коммунально-складская зона
34 | РП-41; ул.Дальняя |  |  |  | 2 | 2
35 | ТП-569; ул.Дпльняя |  |  |  | 0.5 | 0.5
36 | ТП-578; территория детского кардиологического санатория №20 "Красная Пахра"
37 | ТП-579; территория детского кардиологического санатория №20 "Красная Пахра"
38 | ТП-576; ул.Пионерский проезд,1
39 | Кабельная линия РП-34-ТП-566; ул.Текстильщиков-ул.Заречная
40 | Кабельная линия ТП-540-ТП-566; ул.Заречная
41 | Кабельная линия ТП-569-ТП-570; ул.Дальная-41 км.Калужского шоссе
42 | Кабельная линия ТП-570-ТП-571; 41 км.Калужского шоссе
43 | Кабельная линия РП-39-ТП-508; очистные сооружения 42 км-ул.Юбилейная, 3, Центральная, 12А
44 | Кабельная линия ТП-528-ТП-543; Очистные сооружения-Промышленно-складская зона
45 | Кабельная линия РП-39-ТП-567; Очистные сооружения 42 км-ул.Промышленная
46 | Кабельная линия ТП-510-ТП-513; ул.Спортивная,5,7-ул.Пионерская,1, склад РСУ
47 | Кабельная линия ПС-727-РП-42; 42-км.Калужского шоссе-ул.Центральная |  |  | 7 |  | 7
48 | Кабельная линия ТП-548-ТП-572, 42 км.-промышленная зона
49 | Кабельная линия РП-41-РП-39; ул.Дальная-Очистные сооружения, 42 км |  |  | 5 |  | 5
50 | Кабельная линия РП-41-ТП-569; ул.Дальная |  |  | 0.5 |  | 0.5
51 | Кабельная линия ПС-377-РП-35; 38-км Калужского шоссе-Октябрьский проспект, 21
52 | Кабельная линия РП34-ТП-578; ул.Текстильщиков-территория ДСК № 20 "Красная Пахра"
53 | Кабельная линия ТП-578-ТП-579; территория ДСК № 20 "Красная Пахра"
54 | Кабельная линия РП40-ТП-576; ул.Текстильщиков-ул.Пионерский проезд,1
Нач-к ПТО
|  |  | МУП "Троицкая электроросеть" Р.Н. Крохун |  |  |  | Р.Н. Крохун

## приложение 11.1 (hidden)
Приложение № 11.1
к приказу Минэнерго России
от «___»________2010 г. №____
Отчет об исполнении сетевых графиков строительства проектов (представляется ежеквартально)
Утверждаю
руководитель организации
(подпись)
«___»________ 20__ года
М.П.
Отчетный период ____________
по состоянию на ____ 20_____ г.
№ пункта укрупненного сетевого графика | Наименование этапов основных работ (с учетом подготовительного периода до начала строительства) по общему сетевому графику * | Сроки выполнения задач по укрупненному сетевому графику |  |  |  | Процент исполнения работ за весь период (%) | Процент выполнения за отчетный период (%) | Причины невыполнения | Предложения по корректирующим мероприятиям по устранению отставания
|  | План |  | Факт
|  | начало | окончание | начало | окончание
1 | 2 | 3 | 4 | 5 | 6 | 8 | 9 | 10 | 11
I.
II.
* Заполняется согласно приложению 3.2.

## приложение 11.2 (hidden)
Приложение № 11.2
к приказу Минэнерго России
от «___»________2010 г. №____
I. Контрольные этапы реализации инвестиционного проекта для генерирующих компаний (представляется ежеквартально)
Утверждаю
руководитель организации
(подпись)
«___»________ 20__ года
М.П.
№ п/п п/п | Наименование | Тип
1. | Предпроектный этап
1.1. | Выбор площадки строительства | событие
1.2. | Проведение инженерных изысканий на выбранной площадке строительства | работа
2. | Проектный этап
2.1. | Заключение договора на разработку ТЭО | событие
2.2. | Заключение договора на разработку рабочего проекта | работа
2.3. | Разработка и утверждение ТЭО | событие
2.4. | Разработка рабочего проекта | работа
2.5. | Получение положительного заключения государственной экспертизы на ТЭО | событие
2.6. | Получение разрешения на строительство | событие
3 | Организационный этап
3.1. | Заключение договора с генеральным подрядчиком (EPC, EPCM) или договоров с основными подрядчиками | событие
3.2. | Получение правоустанавливающих документов на земельный участк под строительство | событие
3.3. | Заключение договоров на поставщику основного оборудования | событие
3.3.1. | График поставки основного оборудования на объект | событие
4 | Строительные работы
4.1. | Подготовка площадки строительства | работа
4.2. | Строительство основных сооружений (главного корпуса, гидротехнических сооружений, объектов топливного хозяйства, технического водоснабжения и др.) | работа
4.3. | Сдача основных сооружений под монтаж оборудования | событие
4.4. | Монтаж и ввод в работу грузоподъёмных механизмов для монтажа основного оборудования | событие
4.5. | Монтаж основного оборудования и трубопроводов | работа
4.6. | Монтаж электротехнического оборудования и КиП | работа
5 | Реализация схемы выдачи мощности (в объеме обязательств ГК)
5.1. | Заявка в сетевую компанию на технологическое присоединение | событие
5.2. | Заключение договора с сетевой компанией на ТП. Получение и соглаование ТУ и ТП | событие
5.3. | Разработка и согласование предпроектной внестадийной работы "Схема выдачи мощности" | работа
5.4. | Заключение договора на реалиацию схемы выдачи мощности с согласованием графика строительства | событие
5.5. | Разработка рабочей документацией сетевого строительства ГК (если таковое требуется для реализации СВМ) | работа
5.6. | Реализация сетевого строительства ГК (если таковое требуется для реализации СВМ) | работа
6 | Испытания и ввод в эксплуатацию
6.1. | Индивидуальные испытания оборудования и функциональные испытания отдельных систем. | работа
6.2. | Комплексное опробование оборудования | работа
6.3. | Готовность оборудования (ОРУ, ЗРУ) для технологического присоединения к электрическим сетям | событие
6.4. | Ввод объекта в эксплуатацию (получение разрешения на ввод объекта в эксплуатацию и подписание акта приемочной комиссии о приемке в эксплуатацию законченного строительством объекта). | событие
II. Контрольные этапы реализации инвестиционного проекта для сетевых компаний
№ п/п | Наименование | Тип
1 | Предпроектный и проектный этап
1.1. | Получение заявки на ТП | событие
1.2. | Разработка и выдача ТУ на ТП | событие
1.3. | Заключение договора на разработку проетной документации | событие
1.4. | Получение положительного заключения государственной экспертизы на проектную документацию | событие
1.5. | Утверждение проектной документации | событие
1.6. | Разработка рабочей документации | работа
2 | Организационный этап
2.1. | Заключение договора подряда (допсоглашения к договору) | событие
2.2. | Получение правоустанавливающих документов для выделения земельного участка под строительство | событие
2.3. | Получение разрешительной документации для реализации СВМ | событие
3 | Сетевое строительство (реконструкция) и пусконаладочные работы | я
3.1. | Подготовка площадки строительства для подстанций, трассы – для ЛЭП | работа
3.2. | Поставка основного оборудования | событие
3.3. | Монтаж основного оборудования | работа
3.4. | Пусконаладочные работы | работа
3.5. | Завершение строительства | событие
4 | Испытания и ввод в эксплуатацию
4.1. | Комплексное опробование оборудования | работа
4.2. | Оформление (подписание) актов об осуществлении технологического присоединения к электрическим сетям | событие
4.3. | Получение разрешения на ввод объекта в эксплуатацию. | событие
4.4. | Ввод в эксплуатацию объекта сетевого строительства | событие

## приложение 12 (hidden)
Приложение № 12
к приказу Минэнерго России
от «___»________2010 г. №____
Форма представления показателей финансовой отчетности (представляется ежеквартально)
Финансовые показатели за отчетный период [__ квартал ________ года/ ______ год]
Утверждаю
Директор
________Воробьева А.П.
«28» февраля 2011 года
М.П.
Финансовые показатели за отчетный период МУП "Троицкая электросеть" за 2010 год
Наименование показателя
Метод учета | На конец отчетного квартала/За отчетный квартал | На конец 2009 года / За 2009 год
1 | 2 | 3
Выручка |  | 234
Чистая прибыль |  | 17.9
Направления распределения чистой прибыли: |  | 17.9
дивиденды
другое (расшифровать) | 0
фонд накопления |  | 11.7
отчисления собственнику |  | 6.2
прочие расходы
EBITDA
Дебиторская задолженность, в т.ч.: |  | 36.6
покупатели и заказчики |  | 31.5
авансы выданные
Собственный капитал
* Заемный капитал (долгосрочные обязательства), в т.ч.:
кредиты
облигационные займы
займы организаций
прочее
Краткосрочные обязательства, в т.ч.: |  | 23.9
кредиты и займы*
кредиторская задолженность, в т.ч.: |  | 21.7
по строительству
по ремонтам
по поставкам топлива
Сумма процентов, выплаченых по кредитам и займам
Оценка обеспеченности инвестиционных программ
Всего потребность в финансировании инвестиционной программы | 238.6
Профинансировано на отчетную дату | 12.3
Обеспеченность источниками финансирования | 15.4
Дефицит финансирования
Оценка кредитного потенциала
Собственная оценка кредитного потенциала:
на 2010 г. | 38
на период 2010-2011 гг. | 71.1
Пояснения по расчету кредитного потенциала
* по кредитам и займам необходимо указать сумму открытых кредитных линий и сумму реально выбранных средств
Заместитель директора |  | Лаптева Т.М.

## приложение 13 (hidden)
Приложение № 13
к приказу Минэнерго России
от «___»________2010 г. №____
Отчет о техническом состоянии объекта (представляется ежеквартально)
Утверждаю
Директор
___________Воробьева А.П.
«28» февраля 2011 года
М.П.
Отчет о техническом состоянии объекта МУП "Троицкая электросеть" за 2010 год
№ п/п | Наименование направления/ проекта инвестиционной программы | Технические характеристики |  |  | Сроки реализации проекта |  | Наличие исходно-разрешительной документации
|  | мощность, МВт, МВА | выработка, млн.кВт/ч | длина ВЛ, км | Год начала строительства | Год ввода в эксплуатацию | Утвержденная проектно-сметная документация (+;-) | Заключение Главгос экспертизы России (+;-) | Оформленный в соответствии с законо дательством землеотвод (+;-) | Разрешение на строи тельство (+;-)
| Реконструкция РП-38 | 0.8 |  |  | 2009 | 2011 | + | - | - | -
1 | Реконструкция ТП-512. Замена оборудования РУ-10кВ | 1.26 |  |  | 2009 | 2011 | + | - | - | -
| Реконструкция ТП-513. Замена оборудования РУ-10кВ | 1.26 |  |  | 2009 | 2011 | + | - | - | -
2 | Реконструкция ТП-515. Замена оборудования РУ-10кВ | 0.8 |  |  | 2009 | 2011 | + | - | - | -
| Реконструкция ТП-511. Замена оборудования РУ-10кВ | 0.8 |  |  | 2009 | 2011 | + | - | - | -
| Прокладка и монтаж фидерных кабелей 10кВ от П/с 377 к РП-38 |  |  | 7.4 | 2011 | 2011 | + | - | - | -
3 | Прокладка и монтаж КЛ 10кВ:РП38-ТП513 |  |  | 0.9 | 2009 | 2010 | + | - | - | -
4 | Прокладка и монтаж КЛ 10кВ: ТП513-ТП508 |  |  | 1.64 | 2010 | 2010 | + | - | - | -
5 | Прокладка и монтаж КЛ 10кВ: ТП515 - ТП553 |  |  | 1 | 2010 | 2010 | + | - | - | -
6 | Реконструкция РП-36.Замена оборудования РУ-10кВ. | 1.26 |  |  | 2010 | 2011 | + | - | - | -
7 | Реконструкция РП-37.Замена оборудования РУ-10кВ. |  |  |  | 2010 | 2010 | + | - | - | -
| ТП506; м-н "В" (котельная 22 и школа №2) | 1.26 |  |  | 2009 | 2009 | + | - | - | -
| ТП509; Центральная-26, ЦТП-15 | 1.26 |  |  | 2009 | 2009 | + | - | - | -
| ТП540; ул.Заречная | 1.26 |  |  | 2009 | 2009 | + | - | - | -
| РП-34; ул.Текстильщиков | 1.26 |  |  | 2009 | 2009 | + | - | - | -
| ТП508; ул.Юбилейная-3, ул.Центральная-12А | 1.26 |  |  | 2009 | 2009 | + | - | - | -
| ТП543; Промышленно-складская зона | 1.26 |  |  | 2009 | 2009 | + | - | - | -
| ТП528; Очистные сооружения | 0.8 |  |  | 2009 | 2009 | + | - | - | -
| ТП502; ул.Солнечная-4 | 1.26 |  |  | 2009 | 2009 | + | - | - | -
| РП-39; Очистные сооружения 42км | 2 |  |  | 2009 | 2009 | + | - | - | -
| ТП516; Химчистка и д/сад №5 | 1.26 |  |  | 2009 | 2009 | + | - | - | -
| ТП510; ул.Спортивная-5,7 | 1.26 |  |  | 2009 | 2009 | + | - | - | -
| РП-34; ул.Текстильщиков | 1.26 |  |  | 2011 | 2011 | + | - | - | -
| ТП-536; ул.Мирная, д.17А | 1.03 |  |  | 2011 | 2011 | + | - | - | -
| ТП-541; 41 км Калужского шоссе | 0.25 |  |  | 2011 | 2011 | + | - | - | -
| РП-40; ул.Текстильщиков | 0.4 |  |  | 2011 | 2011 | + | - | - | -
| ТП-566; ул.Заречная | 0.5 |  |  | 2009 | 2009 | + | - | - | -
| ТП-570; 41км Калужского шоссе | 0.2 |  |  |  |  | + | - | - | -
| КТП-571; 41 км Калужского шоссе | 0.1 |  |  | 2009 | 2009 | + | - | - | -
| ТП-567; ул.Промышленная | 0.32 |  |  |  |  | + | - | - | -
8 | РП-42; ул.Центральная | 2 |  |  | 2010 | 2010 | + | - | - | -
| ТП-572; Коммунально-складская зона | 0.32 |  |  | 2009 | 2009 | + | - | - | -
9 | РП-41; ул.Дальняя | 2 |  |  | 2010 | 2010 | + | - | - | -
10 | ТП-569; ул.Дальняя | 0.5 |  |  | 2009 | 2009 | + | - | - | -
| ТП-578; территория детского кардиологического санатория №20 "Красная Пахра" | 1.26 |  |  | 2011 | 2011 | + | - | - | -
| ТП-579; территория детского кардиологического санатория №20 "Красная Пахра" | 0.5 |  |  | 2011 | 2011 | + | - | - | -
| ТП-576; ул.Пионерский проезд,1 | 0.2 |  |  | 2011 | 2011 | + | - | - | -
| Кабельная линия РП-34-ТП-566; ул.Текстильщиков-ул.Заречная |  |  | 2.4 | 2009 | 2009 | + | - | - | -
| Кабельная линия ТП-540-ТП-566; ул.Заречная |  |  | 0.4 | 2011 | 2011 | + | - | - | -
| Кабельная линия ТП-569-ТП-570; ул.Дальная-41 км.Калужского шоссе |  |  | 2.4 | 2009 | 2009 | + | - | - | -
| Кабельная линия ТП-570-ТП-571; 41 км.Калужского шоссе |  |  | 0.3 | 2009 | 2009 | + | - | - | -
| Кабельная линия РП-39-ТП-508; очистные сооружения 42 км-ул.Юбилейная, 3, Центральная, 12А |  |  | 4.3 | 2009 | 2009 | + | - | - | -
| Кабельная линия ТП-528-ТП-543; Очистные сооружения-Промышленно-складская зона |  |  | 0.85 | 2009 | 2009 | + | - | - | -
| Кабельная линия РП-39-ТП-567; Очистные сооружения 42 км-ул.Промышленная |  |  | 0.8 | 2009 | 2009 | + | - | - | -
| Кабельная линия ТП-510-ТП-513; ул.Спортивная,5,7-ул.Пионерская,1, склад РСУ |  |  | 0.45 | 2009 | 2009 | + | - | - | -
11 | ТП-570; 41км Калужского шоссе | 0.2 |  |  | 2009 | 2011 | + | - | + | -
12 | Кабельная линия ТП-570-ТП-571; 41 км.Калужского шоссе |  |  | 0.3 | 2009 | 2011 | + | - | + | -
13 | Кабельная линия ПС-727-РП-42; 42-км.Калужского шоссе-ул.Центральная |  |  | 7 | 2010 | 2010 | + | - | - | -
| Кабельная линия ТП-548-ТП-572, 42 км.-промышленная зона |  |  | 0.8 | 2009 | 2009 | + | - | - | -
14 | Кабельная линия РП-41-РП-39; ул.Дальная-Очистные сооружения, 42 км |  |  | 5 | 2010 | 2010 | + | - | - | -
15 | Кабельная линия РП-41-ТП-569; ул.Дальная |  |  | 0.5 | 2010 | 2010 | + | - | - | -
| Кабельная линия ПС-377-РП-35; 38-км Калужского шоссе-Октябрьский проспект, 21 |  |  | 5.5 | 2009 | 2009 | + | - | - | -
| Кабельная линия РП34-ТП-578; ул.Текстильщиков-территория ДСК № 20 "Красная Пахра" |  |  | 1.5 | 2011 | 2011 | + | - | - | -
| Кабельная линия ТП-578-ТП-579; территория ДСК № 20 "Красная Пахра" |  |  | 1 | 2011 | 2011 | + | - | - | -
| Кабельная линия РП40-ТП-576; ул.Текстильщиков-ул.Пионерский проезд,1 |  |  | 0.3 | 2011 | 2011 | + | - | - | -

## приложение 14 (hidden)
Приложение № 14
к приказу Минэнерго России
от «___»________2010 г. №____
График реализации инвестиционной программы *, млн. рублей с НДС (представляется ежегодно до 15 декабря года, предшествующего плановому)
Утверждаю
Директор
________Воробьева А.П.
«28» февраля 2011 года
М.П.
Перечень инвестиционных проектов инвестиционной программы МУП "Троицкая электросеть"и план их финансирования
№№ | Наименование объекта | Остаток стоимости на начало года * | Объем финансирования 2009 |  |  |  |  | Осталось профинансировать по результатам отчетного периода *
|  |  | всего, год 2009 | 1 кв | 2 кв | 3 кв | 4 кв
|  |  | план** | план | план | план | план
ВСЕГО,
1. | Техническое перевооружение и реконструкция
1.1. | Энергосбережение и повышение энергетической эффективности
1 | Объект 1
2 | Объект 2
…
1.2. | Создание систем противоаварийной и режимной автоматики
1 | Объект 1
2 | Объект 2
…
1.3. | Создание систем телемеханики и связи
1 | Объект 1
2 | Объект 2
…
1.4. | Установка устройств регулирования напряжения и компенсации реактивной мощности
1 | Объект 1
2 | Объект 2
…
2. | Новое строительство
2.1. | Энергосбережение и повышение энергетической эффективности
1 | Объект 1
2 | Объект 2
…
2.2. | Прочее новое строительство
1 | Объект 1
в том числе ПТП
2 | Объект 2
в том числе ПТП
…
Справочно:
Оплата процентов за привлеченные кредитные ресурсы
1 | Объект 1
2 | Объект 2
…
* - в ценах отчетного года
** - план, согласно утвержденной инвестиционной программе
Источники финансирования инвестиционной программы на год 2009 год, млн. рублей
№№ | Источник финансирования | Объем финансирования [отчетный год] |  |  |  |  | Причины отклонений
|  | всего | 1 кв | 2 кв | 3 кв | 4 кв
|  | план* | план | план | план | план
1 | Собственные средства
1.1. | Прибыль, направляемая на инвестиции:
1.1.1. | в том числе инвестиционная составляющая в тарифе
1.1.2. | в том числе прибыль со свободного сектора
1.1.3. | в том числе от технологического присоединения (для электросетевых компаний)
1.1.3.1. | в том числе от технологического присоединения генерации
1.1.3.2. | в том числе от технологического присоединения потребителей
1.2. | Амортизация
1.3. | Возврат НДС
1.4. | Прочие собственные средства
1.4.1. | в т.ч. Средства от доп. эмиссии акций
2. | Привлеченные средства, в т.ч.:
2.1. | Кредиты
2.2. | Облигационные займы
2.3. | Займы организаций
2.4. | Бюджетное финансирование
2.5. | Средства внешних инвесторов
2.6. | Прочие привлеченные средства
* план в соответствии с утвержденной инвестиционной программой
План ввода/вывода объектов в году N, млн. рублей
№ п/п | Наименование проекта | Ввод мощностей |  |  |  |  | Вывод мощностей
|  | план* |  |  |  |  | план*
|  | МВт, Гкал/час, км, МВА |  |  |  |  | МВт, Гкал/час, км, МВА
|  | 1 кв. года N | 2 кв. года N | 3 кв. года N | 4 кв. года N | год N | 1 кв. года N | 2 кв. года N | 3 кв. года N | 4 кв. года N | год N
1 | 2 | 3 | 4 | 5 | 6 | 7 | 8 | 9 | 10 | 11 | 12
* план в соответствии с утвержденной инвестиционной программой