## Смета по ТСН-2001
Smeta.RU (495) 974-1589
Форма № 1б
| "СОГЛАСОВАНО" |  |  |  |  | "УТВЕРЖДАЮ"
Директор МУП "Троицкая электросеть"
| ______________________ |  |  |  |  | ______________________ А.П. Воробьева
| "_____"________________ 2021 г. |  |  |  |  | "_____"________________ 2021 г.
ЛОКАЛЬНАЯ СМЕТА. КЛ-0,4 от ул.Центральная, д.6 до ул.Центральная, д.8. | [23 empty] | ЛОКАЛЬНАЯ СМЕТА № КЛ-0,4 от ул.Центральная, д.6 до ул.Центральная, д.8.
(локальный сметный расчет)
КЛ-0,4 от ул.Центральная, д.6 до ул.Центральная, д.8.
(наименование работ и затрат, наименование объекта)
Основание: чертежи №
[8 empty] | базовая цена | текущая цена
[5 empty] | Сметная стоимость |  |  | 14.8767 | 162.6444 | тыс.руб.
[5 empty] | Строительные работы |  |  | 4.0214 | 67.1574 | тыс.руб.
[5 empty] | Монтажные работы |  |  | 10.5746 | 62.4369 | тыс.руб.
[5 empty] | Оборудование |  |  | 0 | 0 | тыс.руб.
[5 empty] | Прочие работы |  |  | 0.28068 | 5.9427 | тыс.руб.
[5 empty] | Средства на оплату труда |  |  | 1.7008 | 42.2139 | тыс.руб.
Кроме того:
[5 empty] | Возврат материалов |  |  | 0 | 0 | тыс.руб.
Составлен(а) в уровне текущих (прогнозных) цен ТСН-2001 МЦЦС ремонт №171 декабрь 2020 года | [23 empty] | Составлен(а) в уровне текущих (прогнозных) цен ТСН-2001 МЦЦС ремонт №171 декабрь 2020 года
№№ п/п | Шифр расценки и коды ресурсов | Наименование работ и затрат | Единица измерения | Кол-во единиц | Цена на ед. изм., руб. | Попра- вочные коэфф. | Коэфф. зимних удоро- жаний | ВСЕГО в базисном уровне цен, руб. | Коэфф. пере- счета и нормы НР и СП | Всего в текущем уровне цен, руб.
1 | 2 | 3 | 4 | 5 | 6 | 7 | 8 | 9 | 10 | 11
Локальная смета: КЛ-0,4 от ул. Центральная, д.6 до ул.Центральная, д.8.
Раздел: Земляные работы.
1 | 3.1-51-1 | РАЗРАБОТКА ГРУНТА ВРУЧНУЮ В ТРАНШЕЯХ ГЛУБИНОЙ ДО 2 М БЕЗ КРЕПЛЕНИЙ С ОТКОСАМИ ГРУППА ГРУНТОВ 1-3 | 100 м3 | 0.234 | [8 empty] | 542.82 | 10807.93 | 399.66 | 6070.21 | 0 | 0
Объем: 0,234=0,4*0,9*65/100
|  | ЗП |  |  | 2042.62 |  | 1.248 | 596.51 | 24.82 | 14805.38 | [8 empty] | 596.51
|  | НР от ЗП | % | 91 |  |  |  | 542.82 | 73 | 10807.93
|  | СП от ЗП | % | 67 |  |  |  | 399.66 | 41 | 6070.21
|  | ЗТР | чел-ч | 192.7 |  |  | 1.248 | 56.2746
[7 empty] | 1538.99 |  | 31683.52 |  | 1538.99 | 31683.52 | [7 empty] | 1538.99 | 0 | 0 | 0
2 | 3.1-53-1 | ЗАСЫПКА ВРУЧНУЮ ТРАНШЕЙ, ПАЗУХ КОТЛОВАНОВ И ЯМ ГРУППА ГРУНТОВ 1-3 | 100 м3 | 0.234 | [8 empty] | 279.33 | 5561.69 | 205.66 | 3123.69 | 0 | 0
|  | ЗП |  |  | 1051.13 |  | 1.248 | 306.96 | 24.82 | 7618.75 | [8 empty] | 306.96
|  | НР от ЗП | % | 91 |  |  |  | 279.33 | 73 | 5561.69
|  | СП от ЗП | % | 67 |  |  |  | 205.66 | 41 | 3123.69
|  | ЗТР | чел-ч | 107.04 |  |  | 1.248 | 31.2591
[7 empty] | 791.95 |  | 16304.13 |  | 791.95 | 16304.13 | [7 empty] | 791.95 | 0 | 0 | 0
3 | 3.1-58-1 | ВОДООТЛИВ ИЗ ТРАНШЕЙ | 100 м3 | 0.0702 | [8 empty] | 0 | 0 | 0 | 0 | 154.14 | 3432.26
Объем: 0,0702=0,234*0,3
|  | ЭМ |  |  | 2033.46 |  | 1.047 | 149.46 | 18.52 | 2768
|  | в т.ч. ЗПМ |  |  | 1198.34 |  | 1.047 | 88.08 | 24.82 | 2186.15 | [8 empty] | 88.08
|  | НР и СП от ЗПМ | % | 175 |  |  |  | 154.14 | 157 | 3432.26
[7 empty] | 303.6 |  | 6200.26 |  | 303.6 | 6200.26 | [7 empty] | 303.6 | 0 | 0 | 0
4 | 4.8-74-1 | УСТРОЙСТВО ПОСТЕЛИ: ПРИ ОДНОМ КАБЕЛЕ В ТРАНШЕЕ | 100 м | 0.7475 | [8 empty] | 68.16 | 1142.67 | 40.06 | 608.44 | 125.41 | 2792.4
Объем: 0,7475=65/100*1,15
|  | ЗП |  |  | 74.97 |  | 1.067 | 59.79 | 24.82 | 1483.99 | [8 empty] | 59.79
|  | ЭМ |  |  | 386.9 |  | 1.067 | 308.58 | 8.93 | 2755.62
|  | в т.ч. ЗПМ |  |  | 89.85 |  | 1.067 | 71.66 | 24.82 | 1778.6 | [8 empty] | 71.66
|  | МР |  |  | 0.56 |  | 1.081 | 0.45 | 5.29 | 2.38
|  | НР от ЗП | % | 114 |  |  |  | 68.16 | 77 | 1142.67
|  | СП от ЗП | % | 67 |  |  |  | 40.06 | 41 | 608.44
|  | НР и СП от ЗПМ | % | 175 |  |  |  | 125.41 | 157 | 2792.4
|  | ЗТР | чел-ч | 6.08 |  |  | 1.067 | 4.8493
[7 empty] | 602.45 |  | 8785.5 |  | 602.45 | 8785.5 | [7 empty] | 0 | 602.45 | 0 | 0
5 | 3.34-18-1 | УСТРОЙСТВО ТРУБОПРОВОДОВ ИЗ ПОЛИЭТИЛЕНОВЫХ ТРУБ ДО 2-Х ОТВЕРСТИЙ | км | 0.012 | [8 empty] | 21.32 | 425.31 | 13.33 | 193.75 | 0 | 0
|  | ЗП |  |  | 1486.94 |  | 1.067 | 19.04 | 24.82 | 472.57 | [8 empty] | 19.04
|  | МР |  |  | 44.38 |  | 1.081 | 0.58 | 5.29 | 3.07
|  | НР от ЗП | % | 112 |  |  |  | 21.32 | 90 | 425.31
|  | СП от ЗП | % | 70 |  |  |  | 13.33 | 41 | 193.75
|  | ЗТР | чел-ч | 133 |  |  | 1.067 | 1.7029
[7 empty] | 54.27 |  | 1094.7 |  | 54.27 | 1094.7 | [7 empty] | 54.27 | 0 | 0 | 0
6 | 4.8-75-6 | ПОКРЫТИЕ КАБЕЛЕЙ, ПРОЛОЖЕННЫХ В ТРАНШЕЕ, ПЛИТАМИ ИЗ ПОЛИМЕРНАПОЛНЕННЫХ МАТЕРИАЛОВ В ОДИН РЯД РАЗМЕРОМ 48Х36 СМ, РАСПОЛОЖЕННЫМИ ВДОЛЬ КАБЕЛЬНОЙ ЛИНИИ | 100 м | 0.65 | [8 empty] | 34.63 | 580.6 | 20.35 | 309.15 | 2.35 | 52.22
Объем: 0,65=65/100
|  | ЗП |  |  | 43.8 |  | 1.067 | 30.38 | 24.82 | 754.03 | [8 empty] | 30.38
|  | ЭМ |  |  | 8.19 |  | 1.067 | 5.68 | 9.77 | 55.49
|  | в т.ч. ЗПМ |  |  | 1.93 |  | 1.067 | 1.34 | 24.82 | 33.26 | [8 empty] | 1.34
6,1 | 1.1-1-3459 | ПЛИТЫ ИЗ ПОЛИМЕРНАПОЛНЕННОЙ КОМПОЗИЦИИ НА ОСНОВЕ ВОЛЛАСТОНИТА ДЛЯ ЗАКРЫТИЯ КАБЕЛЯ ПЗК 48Х36 | шт. | 133.9 | 8.82 |  | 1.081 | 1276.66 | 6.35 | 8106.79 |  |  | 0 | 0 | 0 | 0 | 0 | 0 |  | 0 | 1276.66 | 0 | 0
|  | НР от ЗП | % | 114 |  |  |  | 34.63 | 77 | 580.6
|  | СП от ЗП | % | 67 |  |  |  | 20.35 | 41 | 309.15
|  | НР и СП от ЗПМ | % | 175 |  |  |  | 2.35 | 157 | 52.22
|  | ЗТР | чел-ч | 4.16 |  |  | 1.067 | 2.8852
[7 empty] | 1370.05 |  | 9858.28 |  | 1370.05 | 9858.28 | [7 empty] | 0 | 93.39 | 0 | 0
7 | 3.1-29-2 | УПЛОТНЕНИЕ ГРУНТА ПНЕВМАТИЧЕСКИМИ ТРАМБОВКАМИ ГРУППА ГРУНТОВ 3,4 (ПРИМЕЧАНИЕ: СП 76.13330.2016, п.6.4.1.31) | 100 м3 | 0.234 | [8 empty] | 34.62 | 806.74 | 27.2 | 438.45 | 99.52 | 2216.07
|  | ЗП |  |  | 144.22 |  | 1.047 | 35.33 | 24.82 | 876.89 | [8 empty] | 35.33
|  | ЭМ |  |  | 766.63 |  | 1.047 | 187.82 | 12.19 | 2289.53
|  | в т.ч. ЗПМ |  |  | 232.13 |  | 1.047 | 56.87 | 24.82 | 1411.51 | [8 empty] | 56.87
|  | НР от ЗП | % | 98 |  |  |  | 34.62 | 92 | 806.74
|  | СП от ЗП | % | 77 |  |  |  | 27.2 | 50 | 438.45
|  | НР и СП от ЗПМ | % | 175 |  |  |  | 99.52 | 157 | 2216.07
|  | ЗТР | чел-ч | 12.9 |  |  | 1.047 | 3.1605
[7 empty] | 384.49 |  | 6627.68 |  | 384.49 | 6627.68 | [7 empty] | 384.49 | 0 | 0 | 0
Итого по разделу: Земляные работы. | [6 empty] | 5045.8 |  | 80554.07
Итого по ТСН-2001.16 | [6 empty] | 0 |  | 0
Итого возвратных сумм | [6 empty] | 0 |  | 0
Раздел: Электромонтажные работы
8 | 4.8-73-4 | КАБЕЛИ ДО 35 КВ В ГОТОВЫХ ТРАНШЕЯХ БЕЗ ПОКРЫТИЙ, КАБЕЛЬ МАССОЙ: ДО 6 КГ | 100 м | 0.663 | [8 empty] | 186.94 | 3133.88 | 109.87 | 1668.69 | 127.14 | 2830.98
Объем: 0,663=(65*1,02)/100
|  | ЗП |  |  | 231.8 |  | 1.067 | 163.98 | 24.82 | 4069.98 | [8 empty] | 163.98
|  | ЭМ |  |  | 601.29 |  | 1.067 | 425.37 | 5.95 | 2530.95
|  | в т.ч. ЗПМ |  |  | 102.7 |  | 1.067 | 72.65 | 24.82 | 1803.17 | [8 empty] | 72.65
|  | МР |  |  | 25.83 |  | 1.081 | 18.51 | 5.29 | 97.92
|  | НР от ЗП | % | 114 |  |  |  | 186.94 | 77 | 3133.88
|  | СП от ЗП | % | 67 |  |  |  | 109.87 | 41 | 1668.69
|  | НР и СП от ЗПМ | % | 175 |  |  |  | 127.14 | 157 | 2830.98
|  | ЗТР | чел-ч | 18.8 |  |  | 1.067 | 13.2995
[7 empty] | 1031.81 |  | 14332.4 |  | 1031.81 | 14332.4 | [7 empty] | 0 | 1031.81 | 0 | 0
9 | 4.8-80-4 | КАБЕЛИ ДО 35 КВ В ПРОЛОЖЕННЫХ ТРУБАХ, БЛОКАХ И КОРОБАХ, КАБЕЛЬ, МАССА 1 М: ДО 6 КГ | 100 м | 0.012 | [8 empty] | 4.47 | 74.91 | 2.63 | 39.89 | 0.67 | 14.81
|  | ЗП |  |  | 305.78 |  | 1.067 | 3.92 | 24.82 | 97.29 | [8 empty] | 3.92
|  | ЭМ |  |  | 130.57 |  | 1.067 | 1.67 | 8.82 | 14.73
|  | в т.ч. ЗПМ |  |  | 29.79 |  | 1.067 | 0.38 | 24.82 | 9.43 | [8 empty] | 0.38
|  | МР |  |  | 36.19 |  | 1.081 | 0.47 | 5.29 | 2.49
|  | НР от ЗП | % | 114 |  |  |  | 4.47 | 77 | 74.91
|  | СП от ЗП | % | 67 |  |  |  | 2.63 | 41 | 39.89
|  | НР и СП от ЗПМ | % | 175 |  |  |  | 0.67 | 157 | 14.81
|  | ЗТР | чел-ч | 24.8 |  |  | 1.067 | 0.31754
[7 empty] | 13.83 |  | 244.12 |  | 13.83 | 244.12 | [7 empty] | 0 | 13.83 | 0 | 0
10 | 4.8-316-1 | МУФТЫ КОНЦЕВЫЕ ТЕРМОУСАЖИВАЕМЫЕ ДЛЯ 5-ТИ ЖИЛЬНОГО КАБЕЛЯ С ПЛАСТМАССОВОЙ, РЕЗИНОВОЙ И БУМАЖНОЙ ИЗОЛЯЦИЕЙ, НАПРЯЖЕНИЕМ ДО 1 КВ, СЕЧЕНИЕ ОДНОЙ ЖИЛЫ ОТ 70 ДО 120 ММ2 | шт. | 2 | [8 empty] | 88.67 | 1486.49 | 52.11 | 791.51 | 0.63 | 14.04
|  | ЗП |  |  | 36.45 |  | 1.067 | 77.78 | 24.82 | 1930.5 | [8 empty] | 77.78
|  | ЭМ |  |  | 1.18 |  | 1.067 | 2.52 | 7.86 | 19.81
|  | в т.ч. ЗПМ |  |  | 0.17 |  | 1.067 | 0.36 | 24.82 | 8.94 | [8 empty] | 0.36
|  | МР |  |  | 7.53 |  | 1.028 | 15.48 | 7.77 | 120.28
|  | НР от ЗП | % | 114 |  |  |  | 88.67 | 77 | 1486.49
|  | СП от ЗП | % | 67 |  |  |  | 52.11 | 41 | 791.51
|  | НР и СП от ЗПМ | % | 175 |  |  |  | 0.63 | 157 | 14.04
|  | ЗТР | чел-ч | 2.51 |  |  | 1.067 | 5.3563
[7 empty] | 237.19 |  | 4362.63 |  | 237.19 | 4362.63 | [7 empty] | 0 | 237.19 | 0 | 0
Итого по разделу: Электромонтажные работы | [6 empty] | 1282.83 |  | 18939.15
Итого по ТСН-2001.16 | [6 empty] | 0 |  | 0
Итого возвратных сумм | [6 empty] | 0 |  | 0
Раздел: Пуско-наладочные работы
11 | 5.1-158-1 | ФАЗИРОВКА ЭЛЕКТРИЧЕСКОЙ ЛИНИИ ИЛИ ТРАНСФОРМАТОРА С СЕТЬЮ НАПРЯЖЕНИЕМ ДО 1 КВ | фазировка | 1 | [8 empty] | 11.11 | 249.95 | 10.37 | 150.71 | 0 | 0
|  | ЗП |  |  | 14.24 | )*1,3)*0,8 | 1 | 14.81 | 24.82 | 367.58 | [8 empty] | 14.81
|  | НР от ЗП | % | 75 |  |  |  | 11.11 | 68 | 249.95
|  | СП от ЗП | % | 70 |  |  |  | 10.37 | 41 | 150.71
|  | ЗТР | чел-ч | 0.9 |  | )*1,3)*0,8 | 1 | 0.936
[7 empty] | 36.29 |  | 768.24 |  | 36.29 | 768.24 | [7 empty] | 0 | 0 | 0 | 36.29
12 | 5.1-162-1 | ИЗМЕРЕНИЕ СОПРОТИВЛЕНИЯ ИЗОЛЯЦИИ МЕГАОММЕТРОМ КАБЕЛЬНЫХ И ДРУГИХ ЛИНИЙ НАПРЯЖЕНИЕМ ДО 1 КВ, ПРЕДНАЗНАЧЕННЫХ ДЛЯ ПЕРЕДАЧИ ЭЛЕКТРОЭНЕРГИИ К РАСПРЕДЕЛИТЕЛЬНЫМ УСТРОЙСТВАМ, ЩИТАМ, ШКАФАМ И КОММУТАЦИОННЫМ АППАРАТАМ (ПРИМЕЧАНИЕ: К=1,3 - для 4-х проводной линии) | измерение | 6 | [8 empty] | 26.68 | 600.34 | 24.9 | 361.97 | 0 | 0
|  | ЗП |  |  | 5.7 | )*1,3)*0,8 | 1 | 35.57 | 24.82 | 882.85 | [8 empty] | 35.57
|  | НР от ЗП | % | 75 |  |  |  | 26.68 | 68 | 600.34
|  | СП от ЗП | % | 70 |  |  |  | 24.9 | 41 | 361.97
|  | ЗТР | чел-ч | 0.36 |  | )*1,3)*0,8 | 1 | 2.2464
[7 empty] | 87.15 |  | 1845.16 |  | 87.15 | 1845.16 | [7 empty] | 0 | 0 | 0 | 87.15
13 | 5.1-151-1 | ИЗМЕРЕНИЕ СОПРОТИВЛЕНИЯ РАСТЕКАНИЮ ТОКА ЗАЗЕМЛИТЕЛЯ | измерение | 2 | [8 empty] | 24.7 | 555.78 | 23.05 | 335.1 | 0 | 0
|  | ЗП |  |  | 15.83 | )*1,3)*0,8 | 1 | 32.93 | 24.82 | 817.32 | [8 empty] | 32.93
|  | НР от ЗП | % | 75 |  |  |  | 24.7 | 68 | 555.78
|  | СП от ЗП | % | 70 |  |  |  | 23.05 | 41 | 335.1
|  | ЗТР | чел-ч | 1 |  | )*1,3)*0,8 | 1 | 2.08
[7 empty] | 80.68 |  | 1708.2 |  | 80.68 | 1708.2 | [7 empty] | 0 | 0 | 0 | 80.68
14 | 5.1-152-1 | ПРОВЕРКА НАЛИЧИЯ ЦЕПИ МЕЖДУ ЗАЗЕМЛИТЕЛЯМИ И ЗАЗЕМЛЕННЫМИ ЭЛЕМЕНТАМИ | точка | 6 | [8 empty] | 11.09 | 249.62 | 10.35 | 150.51 | 0 | 0
|  | ЗП |  |  | 2.37 | )*1,3)*0,8 | 1 | 14.79 | 24.82 | 367.09 | [8 empty] | 14.79
|  | НР от ЗП | % | 75 |  |  |  | 11.09 | 68 | 249.62
|  | СП от ЗП | % | 70 |  |  |  | 10.35 | 41 | 150.51
|  | ЗТР | чел-ч | 0.15 |  | )*1,3)*0,8 | 1 | 0.936
[7 empty] | 36.23 |  | 767.22 |  | 36.23 | 767.22 | [7 empty] | 0 | 0 | 0 | 36.23
15 | 5.1-154-1 | ЗАМЕР ПОЛНОГО СОПРОТИВЛЕНИЯ ЦЕПИ "ФАЗА-НУЛЬ" (ПРИМЕЧАНИЕ: испытывается концевая муфта) | токоприемник | 1 | [8 empty] | 12.35 | 277.81 | 11.52 | 167.5 | 0 | 0
|  | ЗП |  |  | 15.83 | )*1,3)*0,8 | 1 | 16.46 | 24.82 | 408.54 | [8 empty] | 16.46
|  | НР от ЗП | % | 75 |  |  |  | 12.35 | 68 | 277.81
|  | СП от ЗП | % | 70 |  |  |  | 11.52 | 41 | 167.5
|  | ЗТР | чел-ч | 1 |  | )*1,3)*0,8 | 1 | 1.04
[7 empty] | 40.33 |  | 853.85 |  | 40.33 | 853.85 | [7 empty] | 0 | 0 | 0 | 40.33
Итого по разделу: Пуско-наладочные работы | [6 empty] | 280.68 |  | 5942.67
Итого по ТСН-2001.16 | [6 empty] | 0 |  | 0
Итого возвратных сумм | [6 empty] | 0 |  | 0
Раздел: Материалы, не учтенные ценником.
16 | 1.23-7-217 | КАБЕЛИ СИЛОВЫЕ С ПОЛИВИНИЛХЛОРИДНОЙ ИЗОЛЯЦИЕЙ, БРОНИРОВАННЫЕ СТАЛЬНЫМИ ЛЕНТАМИ, В ШЛАНГЕ ИЗ ПОЛИВИНИЛХЛОРИДНОГО ПЛАСТИКАТА, МАРКА АВББШВ, НАПРЯЖЕНИЕ 1000 В, ЧИСЛО ЖИЛ И СЕЧЕНИЕ 4Х120 ММ2 | км | 0.0675 | 99361.96 |  | 1 | 6706.93 | 3.43 | 23004.77 |  |  | 0 | 0 | 0 | 0 | 0 | 0
Объем: 0,0675=0,663/10+0,012/10
[7 empty] | 6706.93 |  | 23004.77 |  | 6706.93 | 23004.77 | [7 empty] | 0 | 6706.93 | 0 | 0
17 | 1.21-5-281 | МУФТЫ КОНЦЕВЫЕ ТЕРМОУСАЖИВАЕМЫЕ ВНУТРЕННЕЙ УСТАНОВКИ ДЛЯ СИЛОВЫХ КАБЕЛЕЙ НА НАПРЯЖЕНИЕ 1 КВ, БЕЗ НАКОНЕЧНИКОВ, ТИП 4КВТП-1-120, СЕЧЕНИЕ ЖИЛ 70-120 ММ2 | компл. | 2 | 306.16 |  | 1 | 612.32 | 3.02 | 1849.21 |  |  | 0 | 0 | 0 | 0 | 0 | 0
[7 empty] | 612.32 |  | 1849.21 |  | 612.32 | 1849.21 | [7 empty] | 0 | 612.32 | 0 | 0
18 | 1.1-1-766 | ПЕСОК ДЛЯ СТРОИТЕЛЬНЫХ РАБОТ, РЯДОВОЙ (ПРИМЕЧАНИЕ: Объем песка Х коэф.1,1 - 1,15 на трамбовку) | м3 | 8.97 | 104.99 |  | 1 | 941.76 | 5.5 | 5179.68 |  |  | 0 | 0 | 0 | 0 | 0 | 0
Объем: 8,97=65*0,4*0,3*1,15
[7 empty] | 941.76 |  | 5179.68 |  | 941.76 | 5179.68 | [7 empty] | 941.76 | 0 | 0 | 0
19 | 1.12-5-645 | ТРУБЫ НАПОРНЫЕ ИЗ ПОЛИЭТИЛЕНА (ПЭ-100) С-ОБРАЗНОЙ ФОРМЫ ДЛЯ БЕСТРАНШЕЙНОГО ВОССТАНОВЛЕНИЯ ТРУБОПРОВОДОВ SDR 41 (1 МПА), ДИАМЕТР 150 ММ, ТОЛЩИНА СТЕНКИ 3,7 ММ | м | 0.012 | 267.61 |  | 1 | 3.21 | 1 | 3.21 |  |  | 0 | 0 | 0 | 0 | 0 | 0
[7 empty] | 3.21 |  | 3.21 |  | 3.21 | 3.21 | [7 empty] | 3.21 | 0 | 0 | 0
Итого по разделу: Материалы, не учтенные ценником. | [6 empty] | 8264.22 |  | 30036.87
Итого по ТСН-2001.16 | [6 empty] | 0 |  | 0
Итого возвратных сумм | [6 empty] | 0 |  | 0
Раздел: Прочие затраты.
20 | 6.69-19-1 | ПОГРУЗКА И ВЫГРУЗКА ВРУЧНУЮ СТРОИТЕЛЬНОГО МУСОРА НА ТРАНСПОРТНЫЕ СРЕДСТВА | т | 0.1 | [8 empty] | 1.1 | 21.92 | 0.85 | 12.31 | 0 | 0
|  | ЗП |  |  | 9.62 | )*1,2 | 1.047 | 1.21 | 24.82 | 30.03 | [8 empty] | 1.21
|  | НР от ЗП | % | 91 |  |  |  | 1.1 | 73 | 21.92
|  | СП от ЗП | % | 70 |  |  |  | 0.85 | 41 | 12.31
|  | ЗТР | чел-ч | 1.02 |  | )*1,2 | 1.047 | 0.12815
[7 empty] | 3.16 |  | 64.26 |  | 3.16 | 64.26 | [7 empty] | 3.16 | 0 | 0 | 0
Итого по разделу: Прочие затраты. | [6 empty] | 3.16 |  | 64.26
Итого по ТСН-2001.16 | [6 empty] | 0 |  | 0
Итого возвратных сумм | [6 empty] | 0 |  | 0
Итого по локальной смете: КЛ-0,4 от ул. Центральная, д.6 до ул.Центральная, д.8. | [6 empty] | 14876.69 |  | 135537.02 | [15 empty] | Итого по локальной смете: КЛ-0,4 от ул. Центральная, д.6 до ул.Центральная, д.8.
Итого по ТСН-2001.16 | [6 empty] | 0 |  | 0
Итого возвратных сумм | [6 empty] | 0 |  | 0
Итого по смете: КЛ-0,4 от ул.Центральная, д.6 до ул.Центральная, д.8. | [6 empty] | 14876.69 |  | 135537.02 | [15 empty] | Итого по смете: КЛ-0,4 от ул.Центральная, д.6 до ул.Центральная, д.8.
Итого по ТСН-2001.16 | [6 empty] | 0 |  | 0
Итого возвратных сумм | [6 empty] | 0 |  | 0
|  | Итого | [6 empty] | 135537.02
|  | НДС 20% | [6 empty] | 27107.4
|  | Итого с НДС | [6 empty] | 162644.42
Составил |  | Зам.начальника ПТО |  |  |  |  | Алиева И.Е.
[должность,подпись(инициалы,фамилия)]
Проверил |  | Главный инженер |  |  |  |  | Алексеев Е.В.
[должность,подпись(инициалы,фамилия)]

## Акт КС-2 по ТСН-2001
Smeta.RU (495) 974-1589
Унифицированная форма № КС-2
Утверждена постановлением Госкомстата России
от 11.11.99. № 100
Код
[7 empty] | Форма по ОКУД |  | 0322005
Инвестор | [7 empty] | по ОКПО
организация, адрес, телефон, факс
Заказчик |  | МУП "Троицкая электросеть", г. Москва, г. Троицк, ул. Лесная, д. 6. | [5 empty] | по ОКПО | [16 empty] | МУП "Троицкая электросеть", г. Москва, г. Троицк, ул. Лесная, д. 6.
организация, адрес, телефон, факс
Подрядчик | [7 empty] | по ОКПО
организация, адрес, телефон, факс
Стройка |  | КЛ-0,4 от ул.Центральная, д.6 до ул.Центральная, д.8 - Корректировка-без 1,15 | [22 empty] | КЛ-0,4 от ул.Центральная, д.6 до ул.Центральная, д.8 - Корректировка-без 1,15
наименование, адрес
Объект |  | КЛ-0,4 от ул.Центральная, д.6 до ул.Центральная, д.8. | [22 empty] | КЛ-0,4 от ул.Центральная, д.6 до ул.Центральная, д.8.
наименование
Вид деятельности по ОКДП
[6 empty] | Договор подряда |  | номер
дата
Вид операции
[6 empty] | Номер документа | Дата составления | Отчетный период
[8 empty] | с | по
AKT
О ПРИЕМКЕ ВЫПОЛНЕННЫХ РАБОТ
Сметная (договорная) стоимость в соответствии с договором подряда (субподряда) | [6 empty] | 135.537 |  | тыс.руб
Составлен(а) в уровне текущих (прогнозных) цен ТСН-2001 МЦЦС ремонт №171 декабрь 2020 года | [25 empty] | Составлен(а) в уровне текущих (прогнозных) цен ТСН-2001 МЦЦС ремонт №171 декабрь 2020 года
Номер |  | Шифр расценки и коды ресурсов | Наименование работ и затрат | Единица измерения | Кол-во единиц | Цена на ед. изм., руб. | Попра- вочные коэфф. | Коэфф. зимних удоро- жаний | ВСЕГО в базисном уровне цен, руб. | Коэфф. пере- счета и нормы НР и СП | Всего в текущем уровне цен, руб.
п/п | поз. по сме-те
1 | 2 | 3 | 4 | 5 | 6 | 7 | 8 | 9 | 10 | 11 | 12
Раздел: Земляные работы.
1 | 1 | 3.1-51-1 | РАЗРАБОТКА ГРУНТА ВРУЧНУЮ В ТРАНШЕЯХ ГЛУБИНОЙ ДО 2 М БЕЗ КРЕПЛЕНИЙ С ОТКОСАМИ ГРУППА ГРУНТОВ 1-3 | 100 м3 | 0.234 | [8 empty] | 542.82 | 10807.93 | 399.66 | 6070.21 | 0 | 0
Объем: 0,234=0,4*0,9*65/100
|  |  | ЗП |  |  | 2042.62 |  | 1.248 | 596.51 | 24.82 | 14805.38 | [8 empty] | 596.51
|  |  | НР от ЗП | % | 91 |  |  |  | 542.82 | 73 | 10807.93
|  |  | СП от ЗП | % | 67 |  |  |  | 399.66 | 41 | 6070.21
|  |  | ЗТР | чел-ч | 192.7 |  |  | 1.248 | 56.2746
[8 empty] | 1538.99 |  | 31683.52 |  | 1538.99 | 31683.52 | [7 empty] | 1538.99 | 0 | 0 | 0
2 | 2 | 3.1-53-1 | ЗАСЫПКА ВРУЧНУЮ ТРАНШЕЙ, ПАЗУХ КОТЛОВАНОВ И ЯМ ГРУППА ГРУНТОВ 1-3 | 100 м3 | 0.234 | [8 empty] | 279.33 | 5561.69 | 205.66 | 3123.69 | 0 | 0
|  |  | ЗП |  |  | 1051.13 |  | 1.248 | 306.96 | 24.82 | 7618.75 | [8 empty] | 306.96
|  |  | НР от ЗП | % | 91 |  |  |  | 279.33 | 73 | 5561.69
|  |  | СП от ЗП | % | 67 |  |  |  | 205.66 | 41 | 3123.69
|  |  | ЗТР | чел-ч | 107.04 |  |  | 1.248 | 31.2591
[8 empty] | 791.95 |  | 16304.13 |  | 791.95 | 16304.13 | [7 empty] | 791.95 | 0 | 0 | 0
3 | 3 | 3.1-58-1 | ВОДООТЛИВ ИЗ ТРАНШЕЙ | 100 м3 | 0.0702 | [8 empty] | 0 | 0 | 0 | 0 | 154.14 | 3432.26
Объем: 0,0702=0,234*0,3
|  |  | ЭМ |  |  | 2033.46 |  | 1.047 | 149.46 | 18.52 | 2768
|  |  | в т.ч. ЗПМ |  |  | 1198.34 |  | 1.047 | 88.08 | 24.82 | 2186.15 | [8 empty] | 88.08
|  |  | НР и СП от ЗПМ | % | 175 |  |  |  | 154.14 | 157 | 3432.26
[8 empty] | 303.6 |  | 6200.26 |  | 303.6 | 6200.26 | [7 empty] | 303.6 | 0 | 0 | 0
4 | 4 | 4.8-74-1 | УСТРОЙСТВО ПОСТЕЛИ: ПРИ ОДНОМ КАБЕЛЕ В ТРАНШЕЕ | 100 м | 0.7475 | [8 empty] | 68.16 | 1142.67 | 40.06 | 608.44 | 125.41 | 2792.4
Объем: 0,7475=65/100*1,15
|  |  | ЗП |  |  | 74.97 |  | 1.067 | 59.79 | 24.82 | 1483.99 | [8 empty] | 59.79
|  |  | ЭМ |  |  | 386.9 |  | 1.067 | 308.58 | 8.93 | 2755.62
|  |  | в т.ч. ЗПМ |  |  | 89.85 |  | 1.067 | 71.66 | 24.82 | 1778.6 | [8 empty] | 71.66
|  |  | МР |  |  | 0.56 |  | 1.081 | 0.45 | 5.29 | 2.38
|  |  | НР от ЗП | % | 114 |  |  |  | 68.16 | 77 | 1142.67
|  |  | СП от ЗП | % | 67 |  |  |  | 40.06 | 41 | 608.44
|  |  | НР и СП от ЗПМ | % | 175 |  |  |  | 125.41 | 157 | 2792.4
|  |  | ЗТР | чел-ч | 6.08 |  |  | 1.067 | 4.8493
[8 empty] | 602.45 |  | 8785.5 |  | 602.45 | 8785.5 | [7 empty] | 0 | 602.45 | 0 | 0
5 | 5 | 3.34-18-1 | УСТРОЙСТВО ТРУБОПРОВОДОВ ИЗ ПОЛИЭТИЛЕНОВЫХ ТРУБ ДО 2-Х ОТВЕРСТИЙ | км | 0.012 | [8 empty] | 21.32 | 425.31 | 13.33 | 193.75 | 0 | 0
|  |  | ЗП |  |  | 1486.94 |  | 1.067 | 19.04 | 24.82 | 472.57 | [8 empty] | 19.04
|  |  | МР |  |  | 44.38 |  | 1.081 | 0.58 | 5.29 | 3.07
|  |  | НР от ЗП | % | 112 |  |  |  | 21.32 | 90 | 425.31
|  |  | СП от ЗП | % | 70 |  |  |  | 13.33 | 41 | 193.75
|  |  | ЗТР | чел-ч | 133 |  |  | 1.067 | 1.7029
[8 empty] | 54.27 |  | 1094.7 |  | 54.27 | 1094.7 | [7 empty] | 54.27 | 0 | 0 | 0
6 | 6 | 4.8-75-6 | ПОКРЫТИЕ КАБЕЛЕЙ, ПРОЛОЖЕННЫХ В ТРАНШЕЕ, ПЛИТАМИ ИЗ ПОЛИМЕРНАПОЛНЕННЫХ МАТЕРИАЛОВ В ОДИН РЯД РАЗМЕРОМ 48Х36 СМ, РАСПОЛОЖЕННЫМИ ВДОЛЬ КАБЕЛЬНОЙ ЛИНИИ | 100 м | 0.65 | [8 empty] | 34.63 | 580.6 | 20.35 | 309.15 | 2.35 | 52.22
Объем: 0,65=65/100
|  |  | ЗП |  |  | 43.8 |  | 1.067 | 30.38 | 24.82 | 754.03 | [8 empty] | 30.38
|  |  | ЭМ |  |  | 8.19 |  | 1.067 | 5.68 | 9.77 | 55.49
|  |  | в т.ч. ЗПМ |  |  | 1.93 |  | 1.067 | 1.34 | 24.82 | 33.26 | [8 empty] | 1.34
7 | 6,1 | 1.1-1-3459 | ПЛИТЫ ИЗ ПОЛИМЕРНАПОЛНЕННОЙ КОМПОЗИЦИИ НА ОСНОВЕ ВОЛЛАСТОНИТА ДЛЯ ЗАКРЫТИЯ КАБЕЛЯ ПЗК 48Х36 | шт. | 133.9 | 8.82 |  | 1.081 | 1276.66 | 6.35 | 8106.79 |  |  | 0 | 0 | 0 | 0 | 0 | 0 |  | 0 | 1276.66 | 0 | 0
|  |  | НР от ЗП | % | 114 |  |  |  | 34.63 | 77 | 580.6
|  |  | СП от ЗП | % | 67 |  |  |  | 20.35 | 41 | 309.15
|  |  | НР и СП от ЗПМ | % | 175 |  |  |  | 2.35 | 157 | 52.22
|  |  | ЗТР | чел-ч | 4.16 |  |  | 1.067 | 2.8852
[8 empty] | 1370.05 |  | 9858.28 |  | 1370.05 | 9858.28 | [7 empty] | 0 | 93.39 | 0 | 0
8 | 7 | 3.1-29-2 | УПЛОТНЕНИЕ ГРУНТА ПНЕВМАТИЧЕСКИМИ ТРАМБОВКАМИ ГРУППА ГРУНТОВ 3,4 (ПРИМЕЧАНИЕ: СП 76.13330.2016, п.6.4.1.31) | 100 м3 | 0.234 | [8 empty] | 34.62 | 806.74 | 27.2 | 438.45 | 99.52 | 2216.07
|  |  | ЗП |  |  | 144.22 |  | 1.047 | 35.33 | 24.82 | 876.89 | [8 empty] | 35.33
|  |  | ЭМ |  |  | 766.63 |  | 1.047 | 187.82 | 12.19 | 2289.53
|  |  | в т.ч. ЗПМ |  |  | 232.13 |  | 1.047 | 56.87 | 24.82 | 1411.51 | [8 empty] | 56.87
|  |  | НР от ЗП | % | 98 |  |  |  | 34.62 | 92 | 806.74
|  |  | СП от ЗП | % | 77 |  |  |  | 27.2 | 50 | 438.45
|  |  | НР и СП от ЗПМ | % | 175 |  |  |  | 99.52 | 157 | 2216.07
|  |  | ЗТР | чел-ч | 12.9 |  |  | 1.047 | 3.1605
[8 empty] | 384.49 |  | 6627.68 |  | 384.49 | 6627.68 | [7 empty] | 384.49 | 0 | 0 | 0
Итого по разделу: Земляные работы. | [7 empty] | 5045.8 |  | 80554.07
Итого по ТСН-2001.16 | [7 empty] | 0 |  | 0
Итого возвратных сумм | [7 empty] | 0 |  | 0
Раздел: Электромонтажные работы
9 | 8 | 4.8-73-4 | КАБЕЛИ ДО 35 КВ В ГОТОВЫХ ТРАНШЕЯХ БЕЗ ПОКРЫТИЙ, КАБЕЛЬ МАССОЙ: ДО 6 КГ | 100 м | 0.663 | [8 empty] | 186.94 | 3133.88 | 109.87 | 1668.69 | 127.14 | 2830.98
Объем: 0,663=(65*1,02)/100
|  |  | ЗП |  |  | 231.8 |  | 1.067 | 163.98 | 24.82 | 4069.98 | [8 empty] | 163.98
|  |  | ЭМ |  |  | 601.29 |  | 1.067 | 425.37 | 5.95 | 2530.95
|  |  | в т.ч. ЗПМ |  |  | 102.7 |  | 1.067 | 72.65 | 24.82 | 1803.17 | [8 empty] | 72.65
|  |  | МР |  |  | 25.83 |  | 1.081 | 18.51 | 5.29 | 97.92
|  |  | НР от ЗП | % | 114 |  |  |  | 186.94 | 77 | 3133.88
|  |  | СП от ЗП | % | 67 |  |  |  | 109.87 | 41 | 1668.69
|  |  | НР и СП от ЗПМ | % | 175 |  |  |  | 127.14 | 157 | 2830.98
|  |  | ЗТР | чел-ч | 18.8 |  |  | 1.067 | 13.2995
[8 empty] | 1031.81 |  | 14332.4 |  | 1031.81 | 14332.4 | [7 empty] | 0 | 1031.81 | 0 | 0
10 | 9 | 4.8-80-4 | КАБЕЛИ ДО 35 КВ В ПРОЛОЖЕННЫХ ТРУБАХ, БЛОКАХ И КОРОБАХ, КАБЕЛЬ, МАССА 1 М: ДО 6 КГ | 100 м | 0.012 | [8 empty] | 4.47 | 74.91 | 2.63 | 39.89 | 0.67 | 14.81
|  |  | ЗП |  |  | 305.78 |  | 1.067 | 3.92 | 24.82 | 97.29 | [8 empty] | 3.92
|  |  | ЭМ |  |  | 130.57 |  | 1.067 | 1.67 | 8.82 | 14.73
|  |  | в т.ч. ЗПМ |  |  | 29.79 |  | 1.067 | 0.38 | 24.82 | 9.43 | [8 empty] | 0.38
|  |  | МР |  |  | 36.19 |  | 1.081 | 0.47 | 5.29 | 2.49
|  |  | НР от ЗП | % | 114 |  |  |  | 4.47 | 77 | 74.91
|  |  | СП от ЗП | % | 67 |  |  |  | 2.63 | 41 | 39.89
|  |  | НР и СП от ЗПМ | % | 175 |  |  |  | 0.67 | 157 | 14.81
|  |  | ЗТР | чел-ч | 24.8 |  |  | 1.067 | 0.31754
[8 empty] | 13.83 |  | 244.12 |  | 13.83 | 244.12 | [7 empty] | 0 | 13.83 | 0 | 0
11 | 10 | 4.8-316-1 | МУФТЫ КОНЦЕВЫЕ ТЕРМОУСАЖИВАЕМЫЕ ДЛЯ 5-ТИ ЖИЛЬНОГО КАБЕЛЯ С ПЛАСТМАССОВОЙ, РЕЗИНОВОЙ И БУМАЖНОЙ ИЗОЛЯЦИЕЙ, НАПРЯЖЕНИЕМ ДО 1 КВ, СЕЧЕНИЕ ОДНОЙ ЖИЛЫ ОТ 70 ДО 120 ММ2 | шт. | 2 | [8 empty] | 88.67 | 1486.49 | 52.11 | 791.51 | 0.63 | 14.04
|  |  | ЗП |  |  | 36.45 |  | 1.067 | 77.78 | 24.82 | 1930.5 | [8 empty] | 77.78
|  |  | ЭМ |  |  | 1.18 |  | 1.067 | 2.52 | 7.86 | 19.81
|  |  | в т.ч. ЗПМ |  |  | 0.17 |  | 1.067 | 0.36 | 24.82 | 8.94 | [8 empty] | 0.36
|  |  | МР |  |  | 7.53 |  | 1.028 | 15.48 | 7.77 | 120.28
|  |  | НР от ЗП | % | 114 |  |  |  | 88.67 | 77 | 1486.49
|  |  | СП от ЗП | % | 67 |  |  |  | 52.11 | 41 | 791.51
|  |  | НР и СП от ЗПМ | % | 175 |  |  |  | 0.63 | 157 | 14.04
|  |  | ЗТР | чел-ч | 2.51 |  |  | 1.067 | 5.3563
[8 empty] | 237.19 |  | 4362.63 |  | 237.19 | 4362.63 | [7 empty] | 0 | 237.19 | 0 | 0
Итого по разделу: Электромонтажные работы | [7 empty] | 1282.83 |  | 18939.15
Итого по ТСН-2001.16 | [7 empty] | 0 |  | 0
Итого возвратных сумм | [7 empty] | 0 |  | 0
Раздел: Пуско-наладочные работы
12 | 11 | 5.1-158-1 | ФАЗИРОВКА ЭЛЕКТРИЧЕСКОЙ ЛИНИИ ИЛИ ТРАНСФОРМАТОРА С СЕТЬЮ НАПРЯЖЕНИЕМ ДО 1 КВ | фазировка | 1 | [8 empty] | 11.11 | 249.95 | 10.37 | 150.71 | 0 | 0
|  |  | ЗП |  |  | 14.24 | )*1,3)*0,8 | 1 | 14.81 | 24.82 | 367.58 | [8 empty] | 14.81
|  |  | НР от ЗП | % | 75 |  |  |  | 11.11 | 68 | 249.95
|  |  | СП от ЗП | % | 70 |  |  |  | 10.37 | 41 | 150.71
|  |  | ЗТР | чел-ч | 0.9 |  | )*1,3)*0,8 | 1 | 0.936
[8 empty] | 36.29 |  | 768.24 |  | 36.29 | 768.24 | [7 empty] | 0 | 0 | 0 | 36.29
13 | 12 | 5.1-162-1 | ИЗМЕРЕНИЕ СОПРОТИВЛЕНИЯ ИЗОЛЯЦИИ МЕГАОММЕТРОМ КАБЕЛЬНЫХ И ДРУГИХ ЛИНИЙ НАПРЯЖЕНИЕМ ДО 1 КВ, ПРЕДНАЗНАЧЕННЫХ ДЛЯ ПЕРЕДАЧИ ЭЛЕКТРОЭНЕРГИИ К РАСПРЕДЕЛИТЕЛЬНЫМ УСТРОЙСТВАМ, ЩИТАМ, ШКАФАМ И КОММУТАЦИОННЫМ АППАРАТАМ (ПРИМЕЧАНИЕ: К=1,3 - для 4-х проводной линии) | измерение | 6 | [8 empty] | 26.68 | 600.34 | 24.9 | 361.97 | 0 | 0
|  |  | ЗП |  |  | 5.7 | )*1,3)*0,8 | 1 | 35.57 | 24.82 | 882.85 | [8 empty] | 35.57
|  |  | НР от ЗП | % | 75 |  |  |  | 26.68 | 68 | 600.34
|  |  | СП от ЗП | % | 70 |  |  |  | 24.9 | 41 | 361.97
|  |  | ЗТР | чел-ч | 0.36 |  | )*1,3)*0,8 | 1 | 2.2464
[8 empty] | 87.15 |  | 1845.16 |  | 87.15 | 1845.16 | [7 empty] | 0 | 0 | 0 | 87.15
14 | 13 | 5.1-151-1 | ИЗМЕРЕНИЕ СОПРОТИВЛЕНИЯ РАСТЕКАНИЮ ТОКА ЗАЗЕМЛИТЕЛЯ | измерение | 2 | [8 empty] | 24.7 | 555.78 | 23.05 | 335.1 | 0 | 0
|  |  | ЗП |  |  | 15.83 | )*1,3)*0,8 | 1 | 32.93 | 24.82 | 817.32 | [8 empty] | 32.93
|  |  | НР от ЗП | % | 75 |  |  |  | 24.7 | 68 | 555.78
|  |  | СП от ЗП | % | 70 |  |  |  | 23.05 | 41 | 335.1
|  |  | ЗТР | чел-ч | 1 |  | )*1,3)*0,8 | 1 | 2.08
[8 empty] | 80.68 |  | 1708.2 |  | 80.68 | 1708.2 | [7 empty] | 0 | 0 | 0 | 80.68
15 | 14 | 5.1-152-1 | ПРОВЕРКА НАЛИЧИЯ ЦЕПИ МЕЖДУ ЗАЗЕМЛИТЕЛЯМИ И ЗАЗЕМЛЕННЫМИ ЭЛЕМЕНТАМИ | точка | 6 | [8 empty] | 11.09 | 249.62 | 10.35 | 150.51 | 0 | 0
|  |  | ЗП |  |  | 2.37 | )*1,3)*0,8 | 1 | 14.79 | 24.82 | 367.09 | [8 empty] | 14.79
|  |  | НР от ЗП | % | 75 |  |  |  | 11.09 | 68 | 249.62
|  |  | СП от ЗП | % | 70 |  |  |  | 10.35 | 41 | 150.51
|  |  | ЗТР | чел-ч | 0.15 |  | )*1,3)*0,8 | 1 | 0.936
[8 empty] | 36.23 |  | 767.22 |  | 36.23 | 767.22 | [7 empty] | 0 | 0 | 0 | 36.23
16 | 15 | 5.1-154-1 | ЗАМЕР ПОЛНОГО СОПРОТИВЛЕНИЯ ЦЕПИ "ФАЗА-НУЛЬ" (ПРИМЕЧАНИЕ: испытывается концевая муфта) | токоприемник | 1 | [8 empty] | 12.35 | 277.81 | 11.52 | 167.5 | 0 | 0
|  |  | ЗП |  |  | 15.83 | )*1,3)*0,8 | 1 | 16.46 | 24.82 | 408.54 | [8 empty] | 16.46
|  |  | НР от ЗП | % | 75 |  |  |  | 12.35 | 68 | 277.81
|  |  | СП от ЗП | % | 70 |  |  |  | 11.52 | 41 | 167.5
|  |  | ЗТР | чел-ч | 1 |  | )*1,3)*0,8 | 1 | 1.04
[8 empty] | 40.33 |  | 853.85 |  | 40.33 | 853.85 | [7 empty] | 0 | 0 | 0 | 40.33
Итого по разделу: Пуско-наладочные работы | [7 empty] | 280.68 |  | 5942.67
Итого по ТСН-2001.16 | [7 empty] | 0 |  | 0
Итого возвратных сумм | [7 empty] | 0 |  | 0
Раздел: Материалы, не учтенные ценником.
17 | 16 | 1.23-7-217 | КАБЕЛИ СИЛОВЫЕ С ПОЛИВИНИЛХЛОРИДНОЙ ИЗОЛЯЦИЕЙ, БРОНИРОВАННЫЕ СТАЛЬНЫМИ ЛЕНТАМИ, В ШЛАНГЕ ИЗ ПОЛИВИНИЛХЛОРИДНОГО ПЛАСТИКАТА, МАРКА АВББШВ, НАПРЯЖЕНИЕ 1000 В, ЧИСЛО ЖИЛ И СЕЧЕНИЕ 4Х120 ММ2 | км | 0.0675 | 99361.96 |  | 1 | 6706.93 | 3.43 | 23004.77 |  |  | 0 | 0 | 0 | 0 | 0 | 0
Объем: 0,0675=0,663/10+0,012/10
[8 empty] | 6706.93 |  | 23004.77 |  | 6706.93 | 23004.77 | [7 empty] | 0 | 6706.93 | 0 | 0
18 | 17 | 1.21-5-281 | МУФТЫ КОНЦЕВЫЕ ТЕРМОУСАЖИВАЕМЫЕ ВНУТРЕННЕЙ УСТАНОВКИ ДЛЯ СИЛОВЫХ КАБЕЛЕЙ НА НАПРЯЖЕНИЕ 1 КВ, БЕЗ НАКОНЕЧНИКОВ, ТИП 4КВТП-1-120, СЕЧЕНИЕ ЖИЛ 70-120 ММ2 | компл. | 2 | 306.16 |  | 1 | 612.32 | 3.02 | 1849.21 |  |  | 0 | 0 | 0 | 0 | 0 | 0
[8 empty] | 612.32 |  | 1849.21 |  | 612.32 | 1849.21 | [7 empty] | 0 | 612.32 | 0 | 0
19 | 18 | 1.1-1-766 | ПЕСОК ДЛЯ СТРОИТЕЛЬНЫХ РАБОТ, РЯДОВОЙ (ПРИМЕЧАНИЕ: Объем песка Х коэф.1,1 - 1,15 на трамбовку) | м3 | 8.97 | 104.99 |  | 1 | 941.76 | 5.5 | 5179.68 |  |  | 0 | 0 | 0 | 0 | 0 | 0
Объем: 8,97=65*0,4*0,3*1,15
[8 empty] | 941.76 |  | 5179.68 |  | 941.76 | 5179.68 | [7 empty] | 941.76 | 0 | 0 | 0
20 | 19 | 1.12-5-645 | ТРУБЫ НАПОРНЫЕ ИЗ ПОЛИЭТИЛЕНА (ПЭ-100) С-ОБРАЗНОЙ ФОРМЫ ДЛЯ БЕСТРАНШЕЙНОГО ВОССТАНОВЛЕНИЯ ТРУБОПРОВОДОВ SDR 41 (1 МПА), ДИАМЕТР 150 ММ, ТОЛЩИНА СТЕНКИ 3,7 ММ | м | 0.012 | 267.61 |  | 1 | 3.21 | 1 | 3.21 |  |  | 0 | 0 | 0 | 0 | 0 | 0
[8 empty] | 3.21 |  | 3.21 |  | 3.21 | 3.21 | [7 empty] | 3.21 | 0 | 0 | 0
Итого по разделу: Материалы, не учтенные ценником. | [7 empty] | 8264.22 |  | 30036.87
Итого по ТСН-2001.16 | [7 empty] | 0 |  | 0
Итого возвратных сумм | [7 empty] | 0 |  | 0
Раздел: Прочие затраты.
21 | 20 | 6.69-19-1 | ПОГРУЗКА И ВЫГРУЗКА ВРУЧНУЮ СТРОИТЕЛЬНОГО МУСОРА НА ТРАНСПОРТНЫЕ СРЕДСТВА | т | 0.1 | [8 empty] | 1.1 | 21.92 | 0.85 | 12.31 | 0 | 0
|  |  | ЗП |  |  | 9.62 | )*1,2 | 1.047 | 1.21 | 24.82 | 30.03 | [8 empty] | 1.21
|  |  | НР от ЗП | % | 91 |  |  |  | 1.1 | 73 | 21.92
|  |  | СП от ЗП | % | 70 |  |  |  | 0.85 | 41 | 12.31
|  |  | ЗТР | чел-ч | 1.02 |  | )*1,2 | 1.047 | 0.12815
[8 empty] | 3.16 |  | 64.26 |  | 3.16 | 64.26 | [7 empty] | 3.16 | 0 | 0 | 0
Итого по разделу: Прочие затраты. | [7 empty] | 3.16 |  | 64.26
Итого по ТСН-2001.16 | [7 empty] | 0 |  | 0
Итого возвратных сумм | [7 empty] | 0 |  | 0
Итого по локальной смете: КЛ-0,4 от ул. Центральная, д.6 до ул.Центральная, д.8. | [7 empty] | 14876.69 |  | 135537.02 | [16 empty] | Итого по локальной смете: КЛ-0,4 от ул. Центральная, д.6 до ул.Центральная, д.8.
Итого по ТСН-2001.16 | [7 empty] | 0 |  | 0
Итого возвратных сумм | [7 empty] | 0 |  | 0
Итого по смете: КЛ-0,4 от ул.Центральная, д.6 до ул.Центральная, д.8. | [7 empty] | 14876.69 |  | 135537.02 | [16 empty] | Итого по смете: КЛ-0,4 от ул.Центральная, д.6 до ул.Центральная, д.8.
Итого по ТСН-2001.16 | [7 empty] | 0 |  | 0
Итого возвратных сумм | [7 empty] | 0 |  | 0
|  |  | Итого | [6 empty] | 135537.02
|  |  | НДС 20% | [6 empty] | 27107.4
|  |  | Итого с НДС | [6 empty] | 162644.42
Сдал
[должность,подпись(инициалы,фамилия)]
| Принял |  | Директор |  |  |  |  | А.П. Воробьева
[должность,подпись(инициалы,фамилия)]

## Макет форма-3
Smeta.RU (495) 974-1589 | [5 empty] | Унифицированная форма № КС-3
Утверждена постановлением Госкомстата России
от 11.11.99. № 100
Коды
[7 empty] | Форма по ОКУД |  | 322001
Инвестор | [7 empty] | по ОКПО
организация, адрес, телефон, факс
Заказчик (генподрядчик) | [7 empty] | по ОКПО
организация, адрес, телефон, факс
Подрядчик (субподрядчик) | [7 empty] | по ОКПО
организация, адрес, телефон, факс
Стройка | [7 empty] | по ОКПО
|  | наименование, адрес |  |  |  | Вид деятельности по ОКДП
|  |  | Договор подряда (контракт) |  |  |  | номер
дата
Вид операции
|  | Номер документа | Дата составления |  |  |  | Отчетный период
[7 empty] | с |  | по
СПРАВКА
СТОИМОСТИ ВЫПОЛНЕННЫХ РАБОТ И ЗАТРАТ
№ п/п | Наименование пусковых комплексов, объектов, видов работ, оборудования, затрат |  |  | Код | Стоимость выполненных работ и затрат
[5 empty] | с начала проведения работ |  | с начала года по отчетный период включительно |  | в том числе за отчетный месяц
1 | 2 |  |  | 3 | 4 |  | 5 |  | 6
Всего работ и затрат, включаемых в стоимость
В том числе:
Итого
Сумма НДС
Всего с учетом НДС
Заказчик (генподрядчик)
|  | должность |  |  | подпись |  |  | расшифровка подпись
МП
Подрядчик (субподрядчик)
|  | должность |  |  | подпись |  |  | расшифровка подпись
МП

## Source
0 | Smeta.RU (495) 974-1589 |  | _PS_ |  | 0 | 0 | 0 | Smeta.RU |  | 1 | 20546 | 10 | 11 | 3 | 0 | 0
1 | 286 | 0 | 250 | 0 | КЛ-0,4 от ул.Центральная, д.6 до ул.Центральная, д.8. | КЛ-0,4 от ул.Центральная, д.6 до ул.Центральная, д.8. |  | 0 |  | 0 | 0 | 2 |  | 0 | 0 | 2 | 157 |  | 1 |  | 0 | [5 empty] | Алиева И.Е. | Зам.начальника ПТО | Алексеев Е.В. | Главный инженер | А.П. Воробьева | Директор | А.П. Воробьева | Директор | МУП "Троицкая электросеть" | [13 empty] | МУП "Троицкая электросеть", г. Москва, г. Троицк, ул. Лесная, д. 6. |  |  |  | 0 | [5 empty] | Сметные нормы списания | Коды ОКП для ТСН-2001 | 1 | 1 | 0 | 1 | 1 | 0 | 6 | 2 | 1 | 1 | 0 | 0 | 1 | 0 | 0 | ТСН-2001 Ремонт | Типовой расчет для ТСН-2001 МЦЦС, Новая методика с выпуска доп. 43 (Ремонт), Доп 57 | ТСН-2001 | ТСН-2001 | ТСН-2001 | ТСН-2001 | Поправки для ТСН-2001 от 06.05.2019 г. | 0 | 0 | 8 |  |  | 57 | [43 empty] | 0
15 | 1
52 | 286 | 1 | 12 | 0 | КЛ-0,4 от ул.Центральная, д.6 до ул.Центральная, д.8. | КЛ-0,4 от ул.Центральная, д.6 до ул.Центральная, д.8. | [7 empty] | 83786.72 | 38369.8 | 10434.13 | 7231.06 | 34982.79 | 0 | 126.4715 | 0 | 0 | 25975.64 | 14421.88 | 0 | 0 | 0 | 0 | 0 | 0 | 0 | 0 | 0 | 0 | 0 | 0 | 0 | 0 | 0 | 0 | 0 | 0 | 135537.02 | 67157.44 | 62436.91 | 5942.67 | 38369.8 | 38369.8 | 0 | 38369.8 | 0 | 0 | 0 | 0 | 0 | 0 | 0 | 0 | 0 | 0 | 0 | 0 | 0 | 0 | 0 | 0 | 0 | 0 | 0 | 0 | 0 | 0 | 0 | 0 | 0 | 0 | 0 | 0 | 0 | 0 | 0 | 0 | 0 | 0 | 0 | 0 | 0 | 0 | 0 | 0 | 0 | 0 | 0 | 0 | 0 | 0 | 0 | 0 | 0 | 0 | 0 | 0 | 0 | 0 | 0 | 0 | 0 | 0 | 0 | 0 | 0 | 0 | 0 | 0 | 0 | 0 | 0 | 0 | 0 | 0 | 0 | 0 | 0 | 0 | 0 | 0 | 0 | 0 | 0 | 0 | 0 | 0 | 0 | 0 | 0 | 0 | 0 | 0 | 0 | 0 | 0 | 0 | 0 | 0 | 0 | 0 | 0 | 0 | 0 | 0 | 0 | 0 | 0 | 0 | 0 | 0 | 0 | 0 | 0 | 0 | 0 | 0 | 0 | 0 | 0 | 0 | 0 | 0 | 0 | 0 | 0 | 0 | 0 | 0 | 0 | 0 | 0 | 0 | 0 | 0 | 0 | 0 | 0 | 0 | 0 | 0 | 0 | 0 | 0 | 0 | 0 | 0 | 0 | 0 | 0 | 0 | 0 | 0 | 0 | 0 | 0 | 0 | 0 | 0 | 0
3 | 1 |  | 220 |  | Новая локальная смета | КЛ-0,4 от ул. Центральная, д.6 до ул.Центральная, д.8. |  | 0 |  | -1 | [7 empty] | 0 |  |  | 0 | [53 empty] | 0 | [7 empty] | 0 | 0
52 | 1 | 3 | 20 | 0 | Новая локальная смета | КЛ-0,4 от ул. Центральная, д.6 до ул.Центральная, д.8. | [7 empty] | 83786.72 | 38369.8 | 10434.13 | 7231.06 | 34982.79 | 0 | 126.4715 | 0 | 0 | 25975.64 | 14421.88 | 0 | 0 | 0 | 0 | 0 | 0 | 0 | 0 | 0 | 0 | 0 | 0 | 0 | 0 | 0 | 0 | 0 | 0 | 135537.02 | 67157.44 | 62436.91 | 5942.67 | 38369.8 | 38369.8 | 0 | 38369.8 | 0 | 0 | 0 | 0 | 0 | 0 | 0 | 0 | 0 | 0 | 0 | 0 | 0 | 0 | 0 | 0 | 0 | 0 | 0 | 0 | 0 | 0 | 0 | 0 | 0 | 0 | 0 | 0 | 0 | 0 | 0 | 0 | 0 | 0 | 0 | 0 | 0 | 0 | 0 | 0 | 0 | 0 | 0 | 0 | 0 | 0 | 0 | 0 | 0 | 0 | 0 | 0 | 0 | 0 | 0 | 0 | 0 | 0 | 0 | 0 | 0 | 0 | 0 | 0 | 0 | 0 | 0 | 0 | 0 | 0 | 0 | 0 | 0 | 0 | 0 | 0 | 0 | 0 | 0 | 0 | 0 | 0 | 0 | 0 | 0 | 0 | 0 | 0 | 0 | 0 | 0 | 0 | 0 | 0 | 0 | 0 | 0 | 0 | 0 | 0 | 0 | 0 | 0 | 0 | 0 | 0 | 0 | 0 | 0 | 0 | 0 | 0 | 0 | 0 | 0 | 0 | 0 | 0 | 0 | 0 | 0 | 0 | 0 | 0 | 0 | 0 | 0 | 0 | 0 | 0 | 0 | 0 | 0 | 0 | 0 | 0 | 0 | 0 | 0 | 0 | 0 | 0 | 0 | 0 | 0 | 0 | 0 | 0 | 0 | 0 | 0 | 0 | 0 | 0 | 0
4 | 1 |  | 37 |  | Новый раздел | Земляные работы. |  | 0 |  | -1 | [7 empty] | 0 |  |  | 0 | [53 empty] | 0 | [11 empty] | 0
52 | 1 | 4 | 24 | 0 | Новый раздел | Земляные работы. | [7 empty] | 41992.49 | 8112.24 | 7868.64 | 5409.52 | 26011.61 | 0 | 100.1315 | 0 | 0 | 19324.94 | 10743.69 | 0 | 0 | 41992.49 | 8112.24 | 7868.64 | 5409.52 | 26011.61 | 0 | 100.1315 | 0 | 0 | 19324.94 | 10743.69 | 0 | 0 | 0 | 0 | 0 | 80554.07 | 61910.29 | 18643.78 | 0 | 8112.24 | 8112.24 | 0 | 8112.24 | 0 | 0 | 0 | 0 | 0 | 0 | 0 | 0 | 0 | 0 | 0 | 0 | 0 | 0 | 0 | 0 | 0 | 0 | 0 | 0 | 0 | 0 | 0 | 0 | 0 | 0 | 0 | 80554.07 | 61910.29 | 18643.78 | 0 | 8112.24 | 8112.24 | 0 | 8112.24 | 0 | 0 | 0 | 0 | 0 | 0 | 0 | 0 | 0 | 0 | 0 | 0 | 0 | 0 | 0 | 0 | 0 | 0 | 0 | 0 | 0 | 0 | 0 | 0 | 0 | 0 | 0 | 0 | 0 | 0 | 0 | 0 | 0 | 0 | 0 | 0 | 0 | 0 | 0 | 0 | 0 | 0 | 0 | 0 | 0 | 0 | 0 | 0 | 0 | 0 | 0 | 0 | 0 | 0 | 0 | 0 | 0 | 0 | 0 | 0 | 0 | 0 | 0 | 0 | 0 | 0 | 0 | 0 | 0 | 0 | 0 | 0 | 0 | 0 | 0 | 0 | 0 | 0 | 0 | 0 | 0 | 0 | 0 | 0 | 0 | 0 | 0 | 0 | 0 | 0 | 0 | 0 | 0 | 0 | 0 | 0 | 0 | 0 | 0 | 0 | 0 | 0 | 0 | 0 | 0 | 0 | 0 | 0 | 0 | 0 | 0 | 0 | 0 | 0 | 0 | 0 | 0 | 0 | 0 | 0
17 | 1 | 1 | 1 | 1 | 3.1-51-1 | РАЗРАБОТКА ГРУНТА ВРУЧНУЮ В ТРАНШЕЯХ ГЛУБИНОЙ ДО 2 М БЕЗ КРЕПЛЕНИЙ С ОТКОСАМИ ГРУППА ГРУНТОВ 1-3 | 100 м3 | 0.234 | 0 |  |  |  |  | 14805.38 | 0 | 0 | 0 | 14805.38 | 0 | 56.2746 | 0 | 0 | 10807.93 | 6070.21 |  | 23689695 | 2042.62 | 0 | 0 | 0 | 2042.62 | 0 | 192.7 | 0 | 0 | 2042.62 | 0 | 0 | 0 | 2042.62 | 0 | 192.7 | 0 | 0 | 73 | 41 | 1.248 | 1 |  |  | 1 | 24.82 | 1 | 1 |  |  |  |  | 0 | 1 | ТСН-2001.3. База. Сб.1, т.51, поз.1 |  |  | 16 | 0 | 3.1-51-1 | 1 | 30 | 0 | 24.82 | 1 | 1 | 1 | 1 | 1 |  | 73 | 41 |  |  |  | 30 | 0 | 0 | [5 empty] | 0 |  | 0 | 14805.38 | 0 | 0 | 0 | 63270.9 | 0 | 240.4896 | 0 | 0 | 10807.9274 | 6070.2058 | [13 empty] | 91 | 67 | 1.248 | 1 |  |  |  | 1007 | 100 м3 | 100 м3 | 100 | [6 empty] | 22826857 | 30 | Строительные работы | 0 |  | 1 | 16 | ТСН-2001.3-1. 1-49...1-55 | ТСН-2001.3-1-15 |  |  |  | 0 | 2042.62 | 0 | 0 | 0 | 2042.62 | 192.7 | 0 | 0 | [17 empty] | 0 | 0 | 0 |  |  |  |  | 91 | 67 |  |  |  |  | 0 |  | -1910584882 | 2 | 1 | 2 | 0 | 0 | 0 | 31683.52 | 31683.52 | 0 | 0 |  | 0 | 0 | 0 |  | 0 | 1 | 0 | 0 | 0 | 0 | 0
17 | 1 | 2 | 2 | 2 | 3.1-53-1 | ЗАСЫПКА ВРУЧНУЮ ТРАНШЕЙ, ПАЗУХ КОТЛОВАНОВ И ЯМ ГРУППА ГРУНТОВ 1-3 | 100 м3 | 0.234 | 0 |  |  |  |  | 7618.75 | 0 | 0 | 0 | 7618.75 | 0 | 31.2591 | 0 | 0 | 5561.69 | 3123.69 |  | 23689695 | 1051.13 | 0 | 0 | 0 | 1051.13 | 0 | 107.04 | 0 | 0 | 1051.13 | 0 | 0 | 0 | 1051.13 | 0 | 107.04 | 0 | 0 | 73 | 41 | 1.248 | 1 |  |  | 1 | 24.82 | 1 | 1 |  |  |  |  | 0 | 1 | ТСН-2001.3. База. Сб.1, т.53, поз.1 |  |  | 16 | 0 | 3.1-53-1 | 1 | 30 | 0 | 24.82 | 1 | 1 | 1 | 1 | 1 |  | 73 | 41 |  |  |  | 30 | 0 | 0 | [5 empty] | 0 |  | 0 | 7618.75 | 0 | 0 | 0 | 32559.12 | 0 | 133.5859 | 0 | 0 | 5561.6875 | 3123.6875 | [13 empty] | 91 | 67 | 1.248 | 1 |  |  |  | 1007 | 100 м3 | 100 м3 | 100 | [6 empty] | 22826857 | 30 | Строительные работы | 0 |  | 1 | 16 | ТСН-2001.3-1. 1-49...1-55 | ТСН-2001.3-1-15 |  |  |  | 0 | 1051.13 | 0 | 0 | 0 | 1051.13 | 107.04 | 0 | 0 | [17 empty] | 0 | 0 | 0 |  |  |  |  | 91 | 67 |  |  |  |  | 0 |  | 2092501538 | 2 | 1 | 2 | 0 | 0 | 0 | 16304.13 | 16304.13 | 0 | 0 |  | 0 | 0 | 0 |  | 0 | 1 | 0 | 0 | 0 | 0 | 0
17 | 1 | 3 | 3 | 3 | 3.1-58-1 | ВОДООТЛИВ ИЗ ТРАНШЕЙ | 100 м3 | 0.0702 | 0 |  |  |  |  | 2768 | 0 | 2768 | 2186.15 | 0 | 0 | 0 | 0 | 0 | 0 | 0 |  | 23689695 | 2033.46 | 0 | 2033.46 | 1198.34 | 0 | 0 | 0 | 0 | 0 | 2033.46 | 0 | 2033.46 | 1198.34 | 0 | 0 | 0 | 0 | 0 | 73 | 41 | 1.047 | 1 |  |  | 1 | 24.82 | 18.52 | 1 |  |  |  |  | 0 | 1 | ТСН-2001.3. База. Сб.1, т.58, поз.1 |  |  | 17 | 0 | 3.1-58-1 | 1 | 30 | 0 | 24.82 | 1 | 1 | 1 | 1 | 1 |  | 73 | 41 |  |  |  | 30 | 0 | 0 | [5 empty] | 0 |  | 0 | 2768 | 0 | 39429.64 | 31140.66 | 0 | 0 | 0 | 0 | 0 | 0 | 0 | [13 empty] | 91 | 70 | 1.047 | 1 |  |  |  | 1007 | 100 м3 | 100 м3 | 100 | [6 empty] | 22826858 | 30 | Строительные работы | 0 |  | 1 | 17 | ТСН-2001.3-1. 1-56...1-58 | ТСН-2001.3-1-16 |  |  |  | 0 | 2033.46 | 0 | 2033.46 | 1198.34 | 0 | 0 | 0 | 0 | [17 empty] | 0 | 0 | 0 |  |  |  |  | 91 | 70 |  |  |  |  | 0 |  | 318891262 | 2 | 1 | 2 | 0 | 3432.26 | 0 | 6200.26 | 6200.26 | 0 | 0 |  | 0 | 0 | 0 |  | 0 | 1 | 0 | 0 | 0 | 0 | 0
17 | 1 |  |  | 4 | 4.8-74-1 | УСТРОЙСТВО ПОСТЕЛИ: ПРИ ОДНОМ КАБЕЛЕ В ТРАНШЕЕ | 100 м | 0.7475 | 0 |  |  |  |  | 4241.99 | 2.38 | 2755.62 | 1778.6 | 1483.99 | 0 | 4.8493 | 0 | 0 | 1142.67 | 608.44 |  | 23689695 | 462.43 | 0.56 | 386.9 | 89.85 | 74.97 | 0 | 6.08 | 0 | 0 | 462.43 | 0.56 | 386.9 | 89.85 | 74.97 | 0 | 6.08 | 0 | 0 | 77 | 41 | 1.067 | 1.081 |  |  | 1 | 24.82 | 8.93 | 5.29 |  |  |  |  | 0 | 2 | ТСН-2001.4. База. Сб.8, т.74, поз.1 |  |  | 318 | 0 | 4.8-74-1 | 1 | 40 | 0 | 24.82 | 1 | 1 | 1 | 1 | 1 |  | 77 | 41 |  |  |  | 30 | 0 | 0 | [5 empty] | 0 |  | 0 | 4241.99 | 3.23 | 3686.48 | 2379.49 | 1985.35 | 0 | 6.4874 | 0 | 0 | 1142.6723 | 608.4359 | [13 empty] | 114 | 67 | 1.067 | 1.081 |  |  |  | 1003 | 100 м | 100 м | 100 | [6 empty] | 22827159 | 40 | Монтаж оборудования | 0 |  | 2 | 318 | ТСН-2001.4-8. 8-73...8-80 | ТСН-2001.4-8-3 |  |  |  | 0 | 462.43 | 0.56 | 386.9 | 89.85 | 74.97 | 6.08 | 0 | 0 | [17 empty] | 0 | 0 | 0 |  |  |  |  | 114 | 67 |  |  |  |  | 0 |  | -1499495025 | 2 | 1 | 2 | 0 | 2792.4 | 0 | 8785.5 | 0 | 8785.5 | 0 |  | 0 | 0 | 0 |  | 0 | 1 | 0 | 0 | 0 | 0 | 0
17 | 1 | 5 | 6 | 5 | 3.34-18-1 | УСТРОЙСТВО ТРУБОПРОВОДОВ ИЗ ПОЛИЭТИЛЕНОВЫХ ТРУБ ДО 2-Х ОТВЕРСТИЙ | км | 0.012 | 0 |  |  |  |  | 475.64 | 3.07 | 0 | 0 | 472.57 | 0 | 1.7029 | 0 | 0 | 425.31 | 193.75 |  | 23689695 | 1531.32 | 44.38 | 0 | 0 | 1486.94 | 0 | 133 | 0 | 0 | 1531.32 | 44.38 | 0 | 0 | 1486.94 | 0 | 133 | 0 | 0 | 90 | 41 | 1.067 | 1.081 |  |  | 1 | 24.82 | 1 | 5.29 |  |  |  |  | 0 | 1 | ТСН-2001.3. База. Сб.34, т.18, поз.1 |  |  | 242 | 0 | 3.34-18-1 | 1 | 30 | 0 | 24.82 | 1 | 1 | 1 | 1 | 1 |  | 90 | 41 |  |  |  | 30 | 0 | 0 | [5 empty] | 0 |  | 0 | 475.64 | 253.76 | 0 | 0 | 39378.42 | 0 | 141.911 | 0 | 0 | 425.313 | 193.7537 | [13 empty] | 112 | 70 | 1.067 | 1.081 |  |  |  | 1003 | км | км | 1000 | [6 empty] | 22827083 | 30 | Строительные работы | 0 |  | 1 | 242 | ТСН-2001.3-34. 34-17...34-28 | ТСН-2001.3-34-6 |  |  |  | 0 | 1531.32 | 44.38 | 0 | 0 | 1486.94 | 133 | 0 | 0 | [17 empty] | 0 | 0 | 0 |  |  |  |  | 112 | 70 |  |  |  |  | 0 |  | -256103847 | 2 | 1 | 2 | 0 | 0 | 0 | 1094.7 | 1094.7 | 0 | 0 |  | 0 | 0 | 0 |  | 0 | 1 | 0 | 0 | 0 | 0 | 0
17 | 1 | 6 | 7 | 6 | 4.8-75-6 | ПОКРЫТИЕ КАБЕЛЕЙ, ПРОЛОЖЕННЫХ В ТРАНШЕЕ, ПЛИТАМИ ИЗ ПОЛИМЕРНАПОЛНЕННЫХ МАТЕРИАЛОВ В ОДИН РЯД РАЗМЕРОМ 48Х36 СМ, РАСПОЛОЖЕННЫМИ ВДОЛЬ КАБЕЛЬНОЙ ЛИНИИ | 100 м | 0.65 | 0 |  |  |  |  | 809.52 | 0 | 55.49 | 33.26 | 754.03 | 0 | 2.8852 | 0 | 0 | 580.6 | 309.15 |  | 23689695 | 51.99 | 0 | 8.19 | 1.93 | 43.8 | 0 | 4.16 | 0 | 0 | 51.99 | 0 | 8.19 | 1.93 | 43.8 | 0 | 4.16 | 0 | 0 | 77 | 41 | 1.067 | 1.081 |  |  | 1 | 24.82 | 9.77 | 1 |  |  |  |  | 0 | 2 | ТСН-2001.4. Доп.19. Сб.8, т.75, поз.6 |  |  | 1517 | 0 | 4.8-75-6 | 1 | 40 | 0 | 24.82 | 1 | 1 | 1 | 1 | 1 |  | 77 | 41 |  |  |  | 30 | 0 | 0 | [5 empty] | 0 |  | 0 | 809.52 | 0 | 85.39 | 51.13 | 1159.84 | 0 | 4.4387 | 0 | 0 | 580.6031 | 309.1523 | [13 empty] | 114 | 67 | 1.067 | 1.081 |  |  |  | 1003 | 100 м | 100 м | 100 | [6 empty] | 22828358 | 40 | Монтаж оборудования | 0 |  | 2 | 1517 | ТСН-2001.4-8. 8-75-5…8-75-11 (доп. 19) | ТСН-2001.4-8-26 |  |  |  | 0 | 51.99 | 0 | 8.19 | 1.93 | 43.8 | 4.16 | 0 | 0 | [17 empty] | 0 | 0 | 0 |  |  |  |  | 114 | 67 |  |  |  |  | 0 |  | -337782805 | 2 | 1 | 2 | 0 | 52.22 | 0 | 1751.49 | 0 | 1751.49 | 0 |  | 0 | 3 | 0 |  | 0 | 1 | 0 | 0 | 0 | 0 | 0
18 | 1 | 6 |  | 6,1 | 1.1-1-3459 | ПЛИТЫ ИЗ ПОЛИМЕРНАПОЛНЕННОЙ КОМПОЗИЦИИ НА ОСНОВЕ ВОЛЛАСТОНИТА ДЛЯ ЗАКРЫТИЯ КАБЕЛЯ ПЗК 48Х36 | шт. | 133.9 | 206 |  |  |  |  | 8106.79 | 8106.79 | 0 | 0 | 0 | 0 | 0 | 0 | 0 | 0 | 0 |  | 23689695 | 8.82 | 8.82 | 0 | 0 | 0 | 0 | 0 | 0 | 0 | 8.82 | 8.82 | 0 | 0 | 0 | 0 | 0 | 0 | 0 | 0 | 0 | 1 | 1.081 |  |  | 1 | 1 | 1 | 6.35 |  |  |  |  | 3 | 2 | ТСН-2001.1. Доп.19. Р.1, о.1, поз.3459 |  |  | 1517 | 0 | 1.1-1-3459 | 1 | 40 | 0 | 1 | 1 | 1 | 1 | 1 | 1 |  | 0 | 0 |  |  |  | 30 | 0 | 0 | [5 empty] | 0 |  | 0 | 8106.79 | 60.52 | 0 | 0 | 0 | 0 | 0 | 0 | 0 | 0 | 0 | [13 empty] | 114 | 67 | 1.067 | 1.081 |  |  |  | 1010 | шт. | шт. | 1 | [6 empty] | 22828358 | 40 | Монтаж оборудования | 0 |  | 2 | 1517 | ТСН-2001.4-8. 8-75-5…8-75-11 (доп. 19) | ТСН-2001.4-8-26 |  |  |  | 0 | 8.82 | 8.82 | 0 | 0 | 0 | 0 | 0 | [18 empty] | 0 | 0 | 0 |  |  |  |  | 114 | 67 |  |  |  |  | 0 |  | -1703718519 | 2 | 1 | 2 | 0 | 0 | 0 | 8106.79 | 0 | 8106.79 | 0 |  | 0 | 3 | 0 |  | 0 | 1 | 0 | 0 | 0 | 0 | 0
17 | 1 | 9 | 10 | 7 | 3.1-29-2 | УПЛОТНЕНИЕ ГРУНТА ПНЕВМАТИЧЕСКИМИ ТРАМБОВКАМИ ГРУППА ГРУНТОВ 3,4 (ПРИМЕЧАНИЕ: СП 76.13330.2016, п.6.4.1.31) | 100 м3 | 0.234 | 0 |  |  |  |  | 3166.42 | 0 | 2289.53 | 1411.51 | 876.89 | 0 | 3.1605 | 0 | 0 | 806.74 | 438.45 |  | 23689695 | 910.85 | 0 | 766.63 | 232.13 | 144.22 | 0 | 12.9 | 0 | 0 | 910.85 | 0 | 766.63 | 232.13 | 144.22 | 0 | 12.9 | 0 | 0 | 92 | 50 | 1.047 | 1 |  |  | 1 | 24.82 | 12.19 | 1 |  |  |  |  | 0 | 1 | ТСН-2001.3. База. Сб.1, т.29, поз.2 |  |  | 10 | 0 | 3.1-29-2 | 1 | 30 | 0 | 24.82 | 1 | 1 | 1 | 1 | 1 |  | 92 | 50 |  |  |  | 30 | 0 | 0 | [5 empty] | 0 |  | 0 | 3166.42 | 0 | 9784.43 | 6032.25 | 3747.82 | 0 | 13.5063 | 0 | 0 | 806.7388 | 438.445 | [13 empty] | 98 | 77 | 1.047 | 1 |  |  |  | 1007 | 100 м3 | 100 м3 | 100 | [6 empty] | 22826851 | 30 | Строительные работы | 0 |  | 1 | 10 | ТСН-2001.3-1. 1-29...1-33 | ТСН-2001.3-1-9 |  |  |  | 0 | 910.85 | 0 | 766.63 | 232.13 | 144.22 | 12.9 | 0 | 0 | [17 empty] | 0 | 0 | 0 |  |  |  |  | 98 | 77 |  |  |  |  | 0 |  | -584735693 | 2 | 1 | 2 | 0 | 2216.07 | 0 | 6627.68 | 6627.68 | 0 | 0 |  | 0 | 0 | 0 |  | 0 | 1 | 0 | 0 | 0 | 0 | 0
51 | 1 | 4 | 24 |  | Новый раздел | Земляные работы. | 0 | [6 empty] | 41992.49 | 8112.24 | 7868.64 | 5409.52 | 26011.61 | 0 | 100.1315 | 0 | 0 | 19324.94 | 10743.69 |  |  | 41992.49 | 8112.24 | 7868.64 | 5409.52 | 26011.61 | 0 | 100.1315 | 0 | 0 | 19324.94 | 10743.69 |  |  | 0 | 0 | 0 | 80554.07 | 61910.29 | 18643.78 | 0 | 8112.24 | 8112.24 | 0 | 8112.24 | 0 | 0 | 0 | 0 | 0 | [19 empty] | 0 | 0 | 0 | 80554.07 | 61910.29 | 18643.78 | 0 | 8112.24 | 8112.24 | 0 | 8112.24 | 0 | 0 | 0 | 0 | 0 | [114 empty] | 0
50 | 0 | 0 | 1 | 201 | 41992.49 | ПЗ | Прямые затраты |  |  | 201 | 1 | 3 |  | 2
50 | 0 | 0 | 1 | 202 | 8112.24 | СтМатОб | Стоимость материальных ресурсов (всего) |  |  | 202 | 2 | 3 |  | 2
50 | 0 | 0 | 1 | 222 | 0 | СтМатОбЗак | Стоимость материалов и оборудования заказчика |  |  | 222 | 3 | 3 |  | 2
50 | 0 | 0 | 1 | 225 | 8112.24 | СтМатОбПод | Стоимость материалов и оборудования подрядчика |  |  | 225 | 4 | 3 |  | 2
50 | 0 | 0 | 1 | 226 | 8112.24 | СтМат | Стоимость материалов (всего) |  |  | 226 | 5 | 3 |  | 2
50 | 0 | 0 | 1 | 227 | 0 | СтМатЗак | Стоимость материалов заказчика |  |  | 227 | 6 | 3 |  | 2
50 | 0 | 0 | 1 | 228 | 8112.24 | СтМатПод | Стоимость материалов подрядчика |  |  | 228 | 7 | 3 |  | 2
50 | 0 | 0 | 1 | 216 | 0 | Оборуд | Стоимость оборудования (всего) |  |  | 216 | 8 | 3 |  | 2
50 | 0 | 0 | 1 | 223 | 0 | ОборудЗак | Стоимость оборудования заказчика |  |  | 223 | 9 | 3 |  | 2
50 | 0 | 0 | 1 | 229 | 0 | ОборудПод | Стоимость оборудования подрядчика |  |  | 229 | 10 | 3 |  | 2
50 | 0 | 0 | 1 | 203 | 7868.64 | ЭММ | Эксплуатация машин |  |  | 203 | 11 | 3 |  | 2
50 | 0 | 0 | 1 | 231 | 0 | ЭММсНРиСП | Эксплуатация машин по ТСН-2001.16 |  |  | 231 | 12 | 3 |  | 2
50 | 0 | 0 | 1 | 204 | 5409.52 | ЗПМ | ЗП машинистов |  |  | 204 | 13 | 3 |  | 2
50 | 0 | 0 | 1 | 205 | 26011.61 | ОЗП | Основная ЗП рабочих |  |  | 205 | 14 | 3 |  | 2
50 | 0 | 0 | 1 | 232 | 0 | ОЗПсНРиСП | Основная ЗП рабочих по ТСН-2001.16 |  |  | 232 | 15 | 3 |  | 2
50 | 0 | 0 | 1 | 214 | 61910.29 | Строит | Строительные работы с НР и СП |  |  | 214 | 16 | 3 |  | 2
50 | 0 | 0 | 1 | 215 | 18643.78 | Монтаж | Монтажные работы с НР и СП |  |  | 215 | 17 | 3 |  | 2
50 | 0 | 0 | 1 | 217 | 0 | Прочие | Прочие работы с НР и СП |  |  | 217 | 18 | 3 |  | 2
50 | 0 | 0 | 1 | 230 | 0 | ПрочиеЗатр | Прочие затраты по ТСН-2001.16 |  |  | 230 | 19 | 3 |  | 2
50 | 0 | 0 | 1 | 206 | 0 | ВозврМат | Возврат материалов |  |  | 206 | 20 | 3 |  | 2
50 | 0 | 0 | 1 | 207 | 100.1315 | ТрудСтр | Трудозатраты строителей |  |  | 207 | 21 | 3 |  | -1
50 | 0 | 0 | 1 | 208 | 0 | ТрудМаш | Трудозатраты машинистов |  |  | 208 | 22 | 3 |  | -1
50 | 0 | 0 | 1 | 209 | 0 | ТранспМат | Транспорт материалов |  |  | 209 | 23 | 3 |  | 2
50 | 0 | 0 | 1 | 233 | 0 | Перевозка | Перевозка грузов |  |  | 233 | 24 | 3 |  | 2
50 | 0 | 0 | 1 | 210 | 19324.94 | НР | Накладные расходы |  |  | 210 | 25 | 3 |  | 2
50 | 0 | 0 | 1 | 211 | 10743.69 | СмПриб | Сметная прибыль |  |  | 211 | 26 | 3 |  | 2
50 | 0 | 0 | 1 | 224 | 80554.07 | Всего | Всего с НР и СП |  |  | 224 | 27 | 3 |  | 2
4 | 1 |  | 75 |  | Новый раздел | Электромонтажные работы |  | 0 |  | 2 | [7 empty] | 0 |  |  | 0 | [53 empty] | 0 | [11 empty] | 0
52 | 1 | 4 | 67 | 0 | Новый раздел | Электромонтажные работы | [7 empty] | 8883.95 | 220.69 | 2565.49 | 1821.54 | 6097.77 | 0 | 18.9734 | 0 | 0 | 4695.28 | 2500.09 | 0 | 0 | 8883.95 | 220.69 | 2565.49 | 1821.54 | 6097.77 | 0 | 18.9734 | 0 | 0 | 4695.28 | 2500.09 | 0 | 0 | 0 | 0 | 0 | 18939.15 | 0 | 18939.15 | 0 | 220.69 | 220.69 | 0 | 220.69 | 0 | 0 | 0 | 0 | 0 | 0 | 0 | 0 | 0 | 0 | 0 | 0 | 0 | 0 | 0 | 0 | 0 | 0 | 0 | 0 | 0 | 0 | 0 | 0 | 0 | 0 | 0 | 18939.15 | 0 | 18939.15 | 0 | 220.69 | 220.69 | 0 | 220.69 | 0 | 0 | 0 | 0 | 0 | 0 | 0 | 0 | 0 | 0 | 0 | 0 | 0 | 0 | 0 | 0 | 0 | 0 | 0 | 0 | 0 | 0 | 0 | 0 | 0 | 0 | 0 | 0 | 0 | 0 | 0 | 0 | 0 | 0 | 0 | 0 | 0 | 0 | 0 | 0 | 0 | 0 | 0 | 0 | 0 | 0 | 0 | 0 | 0 | 0 | 0 | 0 | 0 | 0 | 0 | 0 | 0 | 0 | 0 | 0 | 0 | 0 | 0 | 0 | 0 | 0 | 0 | 0 | 0 | 0 | 0 | 0 | 0 | 0 | 0 | 0 | 0 | 0 | 0 | 0 | 0 | 0 | 0 | 0 | 0 | 0 | 0 | 0 | 0 | 0 | 0 | 0 | 0 | 0 | 0 | 0 | 0 | 0 | 0 | 0 | 0 | 0 | 0 | 0 | 0 | 0 | 0 | 0 | 0 | 0 | 0 | 0 | 0 | 0 | 0 | 0 | 0 | 0 | 0 | 0
17 | 1 |  |  | 8 | 4.8-73-4 | КАБЕЛИ ДО 35 КВ В ГОТОВЫХ ТРАНШЕЯХ БЕЗ ПОКРЫТИЙ, КАБЕЛЬ МАССОЙ: ДО 6 КГ | 100 м | 0.663 | 0 |  |  |  |  | 6698.85 | 97.92 | 2530.95 | 1803.17 | 4069.98 | 0 | 13.2995 | 0 | 0 | 3133.88 | 1668.69 |  | 23689695 | 858.92 | 25.83 | 601.29 | 102.7 | 231.8 | 0 | 18.8 | 0 | 0 | 858.92 | 25.83 | 601.29 | 102.7 | 231.8 | 0 | 18.8 | 0 | 0 | 77 | 41 | 1.067 | 1.081 |  |  | 1 | 24.82 | 5.95 | 5.29 |  |  |  |  | 0 | 2 | ТСН-2001.4. База. Сб.8, т.73, поз.4 |  |  | 318 | 0 | 4.8-73-4 | 1 | 40 | 0 | 24.82 | 1 | 1 | 1 | 1 | 1 |  | 77 | 41 |  |  |  | 30 | 0 | 0 | [5 empty] | 0 |  | 0 | 6698.85 | 147.7 | 3817.4 | 2719.78 | 6138.73 | 0 | 20.0596 | 0 | 0 | 3133.8846 | 1668.6918 | [13 empty] | 114 | 67 | 1.067 | 1.081 |  |  |  | 1003 | 100 м | 100 м | 100 | [6 empty] | 22827159 | 40 | Монтаж оборудования | 0 |  | 2 | 318 | ТСН-2001.4-8. 8-73...8-80 | ТСН-2001.4-8-3 |  |  |  | 0 | 858.92 | 25.83 | 601.29 | 102.7 | 231.8 | 18.8 | 0 | 0 | [17 empty] | 0 | 0 | 0 |  |  |  |  | 114 | 67 |  |  |  |  | 0 |  | 1691868652 | 2 | 1 | 2 | 0 | 2830.98 | 0 | 14332.4 | 0 | 14332.4 | 0 |  | 0 | 3 | 0 |  | 0 | 1 | 0 | 0 | 0 | 0 | 0
17 | 1 |  |  | 9 | 4.8-80-4 | КАБЕЛИ ДО 35 КВ В ПРОЛОЖЕННЫХ ТРУБАХ, БЛОКАХ И КОРОБАХ, КАБЕЛЬ, МАССА 1 М: ДО 6 КГ | 100 м | 0.012 | 0 |  |  |  |  | 114.51 | 2.49 | 14.73 | 9.43 | 97.29 | 0 | 0.31754 | 0 | 0 | 74.91 | 39.89 |  | 23689695 | 472.54 | 36.19 | 130.57 | 29.79 | 305.78 | 0 | 24.8 | 0 | 0 | 472.54 | 36.19 | 130.57 | 29.79 | 305.78 | 0 | 24.8 | 0 | 0 | 77 | 41 | 1.067 | 1.081 |  |  | 1 | 24.82 | 8.82 | 5.29 |  |  |  |  | 0 | 2 | ТСН-2001.4. База. Сб.8, т.80, поз.4 |  |  | 318 | 0 | 4.8-80-4 | 1 | 40 | 0 | 24.82 | 1 | 1 | 1 | 1 | 1 |  | 77 | 41 |  |  |  | 30 | 0 | 0 | [5 empty] | 0 |  | 0 | 114.51 | 206.94 | 1228.8 | 789.03 | 8098.02 | 0 | 26.4616 | 0 | 0 | 74.9133 | 39.8889 | [13 empty] | 114 | 67 | 1.067 | 1.081 |  |  |  | 1003 | 100 м | 100 м | 100 | [6 empty] | 22827159 | 40 | Монтаж оборудования | 0 |  | 2 | 318 | ТСН-2001.4-8. 8-73...8-80 | ТСН-2001.4-8-3 |  |  |  | 0 | 472.54 | 36.19 | 130.57 | 29.79 | 305.78 | 24.8 | 0 | 0 | [17 empty] | 0 | 0 | 0 |  |  |  |  | 114 | 67 |  |  |  |  | 0 |  | 1552839287 | 2 | 1 | 2 | 0 | 14.81 | 0 | 244.12 | 0 | 244.12 | 0 |  | 0 | 3 | 0 |  | 0 | 1 | 0 | 0 | 0 | 0 | 0
17 | 1 | 10 | 11 | 10 | 4.8-316-1 | МУФТЫ КОНЦЕВЫЕ ТЕРМОУСАЖИВАЕМЫЕ ДЛЯ 5-ТИ ЖИЛЬНОГО КАБЕЛЯ С ПЛАСТМАССОВОЙ, РЕЗИНОВОЙ И БУМАЖНОЙ ИЗОЛЯЦИЕЙ, НАПРЯЖЕНИЕМ ДО 1 КВ, СЕЧЕНИЕ ОДНОЙ ЖИЛЫ ОТ 70 ДО 120 ММ2 | шт. | 2 | 0 |  |  |  |  | 2070.59 | 120.28 | 19.81 | 8.94 | 1930.5 | 0 | 5.3563 | 0 | 0 | 1486.49 | 791.51 |  | 23689695 | 45.16 | 7.53 | 1.18 | 0.17 | 36.45 | 0 | 2.51 | 0 | 0 | 45.16 | 7.53 | 1.18 | 0.17 | 36.45 | 0 | 2.51 | 0 | 0 | 77 | 41 | 1.067 | 1.028 |  |  | 1 | 24.82 | 7.86 | 7.77 |  |  |  |  | 0 | 2 | ТСН-2001.4. Доп.55. Сб.8, т.316, поз.1 |  |  | 1608 | 0 | 4.8-316-1 | 1 | 40 | 0 | 24.82 | 1 | 1 | 1 | 1 | 1 |  | 77 | 41 |  |  |  | 30 | 0 | 0 | [5 empty] | 0 |  | 0 | 2070.59 | 60.14 | 9.9 | 4.47 | 965.25 | 0 | 2.6782 | 0 | 0 | 1486.485 | 791.505 | [13 empty] | 114 | 67 | 1.067 | 1.081 |  |  |  | 1010 | шт. | шт. | 1 | [6 empty] | 22828449 | 40 | Монтаж оборудования | 0 |  | 2 | 1608 | ТСН-2001.4-8. 8-291...292 (доп. 24) | ТСН-2001.4-8-29 |  |  |  | 0 | 45.16 | 7.53 | 1.18 | 0.17 | 36.45 | 2.51 | 0 | 0 | [17 empty] | 0 | 0 | 0 |  |  |  |  | 114 | 67 |  |  |  |  | 0 |  | 493549640 | 2 | 1 | 2 | 0 | 14.04 | 0 | 4362.63 | 0 | 4362.63 | 0 |  | 0 | 3 | 0 |  | 0 | 1 | 0 | 0 | 0 | 0 | 0
51 | 1 | 4 | 67 |  | Новый раздел | Электромонтажные работы | 0 | [6 empty] | 8883.95 | 220.69 | 2565.49 | 1821.54 | 6097.77 | 0 | 18.9734 | 0 | 0 | 4695.28 | 2500.09 |  |  | 8883.95 | 220.69 | 2565.49 | 1821.54 | 6097.77 | 0 | 18.9734 | 0 | 0 | 4695.28 | 2500.09 |  |  | 0 | 0 | 0 | 18939.15 | 0 | 18939.15 | 0 | 220.69 | 220.69 | 0 | 220.69 | 0 | 0 | 0 | 0 | 0 | [19 empty] | 0 | 0 | 0 | 18939.15 | 0 | 18939.15 | 0 | 220.69 | 220.69 | 0 | 220.69 | 0 | 0 | 0 | 0 | 0 | [114 empty] | 0
50 | 0 | 0 | 1 | 201 | 8883.95 | ПЗ | Прямые затраты |  |  | 201 | 1 | 3 |  | 2
50 | 0 | 0 | 1 | 202 | 220.69 | СтМатОб | Стоимость материальных ресурсов (всего) |  |  | 202 | 2 | 3 |  | 2
50 | 0 | 0 | 1 | 222 | 0 | СтМатОбЗак | Стоимость материалов и оборудования заказчика |  |  | 222 | 3 | 3 |  | 2
50 | 0 | 0 | 1 | 225 | 220.69 | СтМатОбПод | Стоимость материалов и оборудования подрядчика |  |  | 225 | 4 | 3 |  | 2
50 | 0 | 0 | 1 | 226 | 220.69 | СтМат | Стоимость материалов (всего) |  |  | 226 | 5 | 3 |  | 2
50 | 0 | 0 | 1 | 227 | 0 | СтМатЗак | Стоимость материалов заказчика |  |  | 227 | 6 | 3 |  | 2
50 | 0 | 0 | 1 | 228 | 220.69 | СтМатПод | Стоимость материалов подрядчика |  |  | 228 | 7 | 3 |  | 2
50 | 0 | 0 | 1 | 216 | 0 | Оборуд | Стоимость оборудования (всего) |  |  | 216 | 8 | 3 |  | 2
50 | 0 | 0 | 1 | 223 | 0 | ОборудЗак | Стоимость оборудования заказчика |  |  | 223 | 9 | 3 |  | 2
50 | 0 | 0 | 1 | 229 | 0 | ОборудПод | Стоимость оборудования подрядчика |  |  | 229 | 10 | 3 |  | 2
50 | 0 | 0 | 1 | 203 | 2565.49 | ЭММ | Эксплуатация машин |  |  | 203 | 11 | 3 |  | 2
50 | 0 | 0 | 1 | 231 | 0 | ЭММсНРиСП | Эксплуатация машин по ТСН-2001.16 |  |  | 231 | 12 | 3 |  | 2
50 | 0 | 0 | 1 | 204 | 1821.54 | ЗПМ | ЗП машинистов |  |  | 204 | 13 | 3 |  | 2
50 | 0 | 0 | 1 | 205 | 6097.77 | ОЗП | Основная ЗП рабочих |  |  | 205 | 14 | 3 |  | 2
50 | 0 | 0 | 1 | 232 | 0 | ОЗПсНРиСП | Основная ЗП рабочих по ТСН-2001.16 |  |  | 232 | 15 | 3 |  | 2
50 | 0 | 0 | 1 | 214 | 0 | Строит | Строительные работы с НР и СП |  |  | 214 | 16 | 3 |  | 2
50 | 0 | 0 | 1 | 215 | 18939.15 | Монтаж | Монтажные работы с НР и СП |  |  | 215 | 17 | 3 |  | 2
50 | 0 | 0 | 1 | 217 | 0 | Прочие | Прочие работы с НР и СП |  |  | 217 | 18 | 3 |  | 2
50 | 0 | 0 | 1 | 230 | 0 | ПрочиеЗатр | Прочие затраты по ТСН-2001.16 |  |  | 230 | 19 | 3 |  | 2
50 | 0 | 0 | 1 | 206 | 0 | ВозврМат | Возврат материалов |  |  | 206 | 20 | 3 |  | 2
50 | 0 | 0 | 1 | 207 | 18.9734 | ТрудСтр | Трудозатраты строителей |  |  | 207 | 21 | 3 |  | -1
50 | 0 | 0 | 1 | 208 | 0 | ТрудМаш | Трудозатраты машинистов |  |  | 208 | 22 | 3 |  | -1
50 | 0 | 0 | 1 | 209 | 0 | ТранспМат | Транспорт материалов |  |  | 209 | 23 | 3 |  | 2
50 | 0 | 0 | 1 | 233 | 0 | Перевозка | Перевозка грузов |  |  | 233 | 24 | 3 |  | 2
50 | 0 | 0 | 1 | 210 | 4695.28 | НР | Накладные расходы |  |  | 210 | 25 | 3 |  | 2
50 | 0 | 0 | 1 | 211 | 2500.09 | СмПриб | Сметная прибыль |  |  | 211 | 26 | 3 |  | 2
50 | 0 | 0 | 1 | 224 | 18939.15 | Всего | Всего с НР и СП |  |  | 224 | 27 | 3 |  | 2
4 | 1 |  | 115 |  | Новый раздел | Пуско-наладочные работы |  | 0 |  | -1 | [7 empty] | 0 |  |  | 0 | [53 empty] | 0 | [11 empty] | 0
52 | 1 | 4 | 105 | 0 | Новый раздел | Пуско-наладочные работы | [7 empty] | 2843.38 | 0 | 0 | 0 | 2843.38 | 0 | 7.2384 | 0 | 0 | 1933.5 | 1165.79 | 0 | 0 | 2843.38 | 0 | 0 | 0 | 2843.38 | 0 | 7.2384 | 0 | 0 | 1933.5 | 1165.79 | 0 | 0 | 0 | 0 | 0 | 5942.67 | 0 | 0 | 5942.67 | 0 | 0 | 0 | 0 | 0 | 0 | 0 | 0 | 0 | 0 | 0 | 0 | 0 | 0 | 0 | 0 | 0 | 0 | 0 | 0 | 0 | 0 | 0 | 0 | 0 | 0 | 0 | 0 | 0 | 0 | 0 | 5942.67 | 0 | 0 | 5942.67 | 0 | 0 | 0 | 0 | 0 | 0 | 0 | 0 | 0 | 0 | 0 | 0 | 0 | 0 | 0 | 0 | 0 | 0 | 0 | 0 | 0 | 0 | 0 | 0 | 0 | 0 | 0 | 0 | 0 | 0 | 0 | 0 | 0 | 0 | 0 | 0 | 0 | 0 | 0 | 0 | 0 | 0 | 0 | 0 | 0 | 0 | 0 | 0 | 0 | 0 | 0 | 0 | 0 | 0 | 0 | 0 | 0 | 0 | 0 | 0 | 0 | 0 | 0 | 0 | 0 | 0 | 0 | 0 | 0 | 0 | 0 | 0 | 0 | 0 | 0 | 0 | 0 | 0 | 0 | 0 | 0 | 0 | 0 | 0 | 0 | 0 | 0 | 0 | 0 | 0 | 0 | 0 | 0 | 0 | 0 | 0 | 0 | 0 | 0 | 0 | 0 | 0 | 0 | 0 | 0 | 0 | 0 | 0 | 0 | 0 | 0 | 0 | 0 | 0 | 0 | 0 | 0 | 0 | 0 | 0 | 0 | 0 | 0 | 0
17 | 1 |  |  | 11 | 5.1-158-1 | ФАЗИРОВКА ЭЛЕКТРИЧЕСКОЙ ЛИНИИ ИЛИ ТРАНСФОРМАТОРА С СЕТЬЮ НАПРЯЖЕНИЕМ ДО 1 КВ | фазировка | 1 | 0 |  |  |  |  | 367.58 | 0 | 0 | 0 | 367.58 | 0 | 0.936 | 0 | 0 | 249.95 | 150.71 |  | 23689695 | 14.8096 | 0 | 0 | 0 | 14.8096 | 0 | 0.936 | 0 | 0 | 14.24 | 0 | 0 | 0 | 14.24 | 0 | 0.9 | 0 | 0 | 68 | 41 | 1 | 1 |  |  | 1 | 24.82 | 1 | 1 |  |  |  |  | 0 | 4 | ТСН-2001.5. База. Сб.1, т.158, поз.1 |  |  | 381 | 0 |  | 0 | 50 | 0 | 1 | 1 | 1 | 1 | 1 | 1 |  | 68 | 41 |  |  |  | 30 | 0 | 0 | [5 empty] | 0 | Поправка: ТСН-2001.5. р2. тб1. п. 5 Наименование: В электроустановках, находящихся под напряжением: с оформлением наряда-допуска Поправка: ТСН-2001.5. р2. п.2.5 Наименование: В случае, если монтажные и пусконаладочные работы по какому-либо оборудованию выполняются одним и тем же звеном (бригадой), либо если они производятся при техническом руководстве персонала предприятий-изготовителей или фирм-поставщиков оборудования. | 0 | 367.58 | 0 | 0 | 0 | 367.58 | 0 | 0.936 | 0 | 0 | 249.9544 | 150.7078 | [6 empty] | )*1,3)*0,8 |  | )*1,3)*0,8 |  |  |  |  | 75 | 70 | 1 | 1 |  |  |  | 1013 | фазировка | фазировка | 1 | [6 empty] | 22827222 | 50 | Пусконаладочные работы | 0 |  | 4 | 381 | ТСН-2001.5-1. 1-1...1-189 | ТСН-2001.5-1-1 |  | Поправка: ТСН-2001.5. р2. тб1. п. 5 Поправка: ТСН-2001.5. р2. п.2.5 |  | 0 | 14.24 | 0 | 0 | 0 | 14.24 | 0.9 | 0 | 0 | [17 empty] | 0 | 0 | 0 |  |  |  |  | 75 | 70 |  |  |  |  | 0 |  | -1941331641 | 2 | 1 | 2 | 0 | 0 | 0 | 768.24 | 0 | 0 | 768.24 |  | 0 | 0 | 0 |  | 0 | 1 | 0 | 0 | 0 | 0 | 0
17 | 1 |  |  | 12 | 5.1-162-1 | ИЗМЕРЕНИЕ СОПРОТИВЛЕНИЯ ИЗОЛЯЦИИ МЕГАОММЕТРОМ КАБЕЛЬНЫХ И ДРУГИХ ЛИНИЙ НАПРЯЖЕНИЕМ ДО 1 КВ, ПРЕДНАЗНАЧЕННЫХ ДЛЯ ПЕРЕДАЧИ ЭЛЕКТРОЭНЕРГИИ К РАСПРЕДЕЛИТЕЛЬНЫМ УСТРОЙСТВАМ, ЩИТАМ, ШКАФАМ И КОММУТАЦИОННЫМ АППАРАТАМ (ПРИМЕЧАНИЕ: К=1,3 - для 4-х проводной линии) | измерение | 6 | 0 |  |  |  |  | 882.85 | 0 | 0 | 0 | 882.85 | 0 | 2.2464 | 0 | 0 | 600.34 | 361.97 |  | 23689695 | 5.928 | 0 | 0 | 0 | 5.928 | 0 | 0.3744 | 0 | 0 | 5.7 | 0 | 0 | 0 | 5.7 | 0 | 0.36 | 0 | 0 | 68 | 41 | 1 | 1 |  |  | 1 | 24.82 | 1 | 1 |  |  |  |  | 0 | 4 | ТСН-2001.5. База. Сб.1, т.162, поз.1 |  |  | 381 | 0 |  | 0 | 50 | 0 | 1 | 1 | 1 | 1 | 1 | 1 |  | 68 | 41 |  |  |  | 30 | 0 | 0 | [5 empty] | 0 | Поправка: ТСН-2001.5. р2. тб1. п. 5 Наименование: В электроустановках, находящихся под напряжением: с оформлением наряда-допуска Поправка: ТСН-2001.5. р2. п.2.5 Наименование: В случае, если монтажные и пусконаладочные работы по какому-либо оборудованию выполняются одним и тем же звеном (бригадой), либо если они производятся при техническом руководстве персонала предприятий-изготовителей или фирм-поставщиков оборудования. | 0 | 882.85 | 0 | 0 | 0 | 147.18 | 0 | 0.3744 | 0 | 0 | 600.338 | 361.9685 | [6 empty] | )*1,3)*0,8 |  | )*1,3)*0,8 |  |  |  |  | 75 | 70 | 1 | 1 |  |  |  | 1013 | измерение | измерение | 1 | [6 empty] | 22827222 | 50 | Пусконаладочные работы | 0 |  | 4 | 381 | ТСН-2001.5-1. 1-1...1-189 | ТСН-2001.5-1-1 |  | Поправка: ТСН-2001.5. р2. тб1. п. 5 Поправка: ТСН-2001.5. р2. п.2.5 |  | 0 | 5.7 | 0 | 0 | 0 | 5.7 | 0.36 | 0 | 0 | [17 empty] | 0 | 0 | 0 |  |  |  |  | 75 | 70 |  |  |  |  | 0 |  | 538776172 | 2 | 1 | 2 | 0 | 0 | 0 | 1845.16 | 0 | 0 | 1845.16 |  | 0 | 0 | 0 |  | 0 | 1 | 0 | 0 | 0 | 0 | 0
17 | 1 |  |  | 13 | 5.1-151-1 | ИЗМЕРЕНИЕ СОПРОТИВЛЕНИЯ РАСТЕКАНИЮ ТОКА ЗАЗЕМЛИТЕЛЯ | измерение | 2 | 0 |  |  |  |  | 817.32 | 0 | 0 | 0 | 817.32 | 0 | 2.08 | 0 | 0 | 555.78 | 335.1 |  | 23689695 | 16.4632 | 0 | 0 | 0 | 16.4632 | 0 | 1.04 | 0 | 0 | 15.83 | 0 | 0 | 0 | 15.83 | 0 | 1 | 0 | 0 | 68 | 41 | 1 | 1 |  |  | 1 | 24.82 | 1 | 1 |  |  |  |  | 0 | 4 | ТСН-2001.5. База. Сб.1, т.151, поз.1 |  |  | 381 | 0 |  | 0 | 50 | 0 | 1 | 1 | 1 | 1 | 1 | 1 |  | 68 | 41 |  |  |  | 30 | 0 | 0 | [5 empty] | 0 | Поправка: ТСН-2001.5. р2. тб1. п. 5 Наименование: В электроустановках, находящихся под напряжением: с оформлением наряда-допуска Поправка: ТСН-2001.5. р2. п.2.5 Наименование: В случае, если монтажные и пусконаладочные работы по какому-либо оборудованию выполняются одним и тем же звеном (бригадой), либо если они производятся при техническом руководстве персонала предприятий-изготовителей или фирм-поставщиков оборудования. | 0 | 817.32 | 0 | 0 | 0 | 408.54 | 0 | 1.04 | 0 | 0 | 555.7776 | 335.1012 | [6 empty] | )*1,3)*0,8 |  | )*1,3)*0,8 |  |  |  |  | 75 | 70 | 1 | 1 |  |  |  | 1013 | измерение | измерение | 1 | [6 empty] | 22827222 | 50 | Пусконаладочные работы | 0 |  | 4 | 381 | ТСН-2001.5-1. 1-1...1-189 | ТСН-2001.5-1-1 |  | Поправка: ТСН-2001.5. р2. тб1. п. 5 Поправка: ТСН-2001.5. р2. п.2.5 |  | 0 | 15.83 | 0 | 0 | 0 | 15.83 | 1 | 0 | 0 | [17 empty] | 0 | 0 | 0 |  |  |  |  | 75 | 70 |  |  |  |  | 0 |  | 129305634 | 2 | 1 | 2 | 0 | 0 | 0 | 1708.2 | 0 | 0 | 1708.2 |  | 0 | 3 | 0 |  | 0 | 1 | 0 | 0 | 0 | 0 | 0
17 | 1 |  |  | 14 | 5.1-152-1 | ПРОВЕРКА НАЛИЧИЯ ЦЕПИ МЕЖДУ ЗАЗЕМЛИТЕЛЯМИ И ЗАЗЕМЛЕННЫМИ ЭЛЕМЕНТАМИ | точка | 6 | 0 |  |  |  |  | 367.09 | 0 | 0 | 0 | 367.09 | 0 | 0.936 | 0 | 0 | 249.62 | 150.51 |  | 23689695 | 2.4648 | 0 | 0 | 0 | 2.4648 | 0 | 0.156 | 0 | 0 | 2.37 | 0 | 0 | 0 | 2.37 | 0 | 0.15 | 0 | 0 | 68 | 41 | 1 | 1 |  |  | 1 | 24.82 | 1 | 1 |  |  |  |  | 0 | 4 | ТСН-2001.5. База. Сб.1, т.152, поз.1 |  |  | 381 | 0 |  | 0 | 50 | 0 | 1 | 1 | 1 | 1 | 1 | 1 |  | 68 | 41 |  |  |  | 30 | 0 | 0 | [5 empty] | 0 | Поправка: ТСН-2001.5. р2. тб1. п. 5 Наименование: В электроустановках, находящихся под напряжением: с оформлением наряда-допуска Поправка: ТСН-2001.5. р2. п.2.5 Наименование: В случае, если монтажные и пусконаладочные работы по какому-либо оборудованию выполняются одним и тем же звеном (бригадой), либо если они производятся при техническом руководстве персонала предприятий-изготовителей или фирм-поставщиков оборудования. | 0 | 367.09 | 0 | 0 | 0 | 61.06 | 0 | 0.156 | 0 | 0 | 249.6212 | 150.5069 | [6 empty] | )*1,3)*0,8 |  | )*1,3)*0,8 |  |  |  |  | 75 | 70 | 1 | 1 |  |  |  | 1013 | точка | точка | 1 | [6 empty] | 22827222 | 50 | Пусконаладочные работы | 0 |  | 4 | 381 | ТСН-2001.5-1. 1-1...1-189 | ТСН-2001.5-1-1 |  | Поправка: ТСН-2001.5. р2. тб1. п. 5 Поправка: ТСН-2001.5. р2. п.2.5 |  | 0 | 2.37 | 0 | 0 | 0 | 2.37 | 0.15 | 0 | 0 | [17 empty] | 0 | 0 | 0 |  |  |  |  | 75 | 70 |  |  |  |  | 0 |  | 1785522873 | 2 | 1 | 2 | 0 | 0 | 0 | 767.22 | 0 | 0 | 767.22 |  | 0 | 3 | 0 |  | 0 | 1 | 0 | 0 | 0 | 0 | 0
17 | 1 |  |  | 15 | 5.1-154-1 | ЗАМЕР ПОЛНОГО СОПРОТИВЛЕНИЯ ЦЕПИ "ФАЗА-НУЛЬ" (ПРИМЕЧАНИЕ: испытывается концевая муфта) | токоприемник | 1 | 0 |  |  |  |  | 408.54 | 0 | 0 | 0 | 408.54 | 0 | 1.04 | 0 | 0 | 277.81 | 167.5 |  | 23689695 | 16.4632 | 0 | 0 | 0 | 16.4632 | 0 | 1.04 | 0 | 0 | 15.83 | 0 | 0 | 0 | 15.83 | 0 | 1 | 0 | 0 | 68 | 41 | 1 | 1 |  |  | 1 | 24.82 | 1 | 1 |  |  |  |  | 0 | 4 | ТСН-2001.5. База. Сб.1, т.154, поз.1 |  |  | 381 | 0 |  | 0 | 50 | 0 | 1 | 1 | 1 | 1 | 1 | 1 |  | 68 | 41 |  |  |  | 30 | 0 | 0 | [5 empty] | 0 | Поправка: ТСН-2001.5. р2. тб1. п. 5 Наименование: В электроустановках, находящихся под напряжением: с оформлением наряда-допуска Поправка: ТСН-2001.5. р2. п.2.5 Наименование: В случае, если монтажные и пусконаладочные работы по какому-либо оборудованию выполняются одним и тем же звеном (бригадой), либо если они производятся при техническом руководстве персонала предприятий-изготовителей или фирм-поставщиков оборудования. | 0 | 408.54 | 0 | 0 | 0 | 408.54 | 0 | 1.04 | 0 | 0 | 277.8072 | 167.5014 | [6 empty] | )*1,3)*0,8 |  | )*1,3)*0,8 |  |  |  |  | 75 | 70 | 1 | 1 |  |  |  | 1013 | токоприемник | токоприемник | 1 | [6 empty] | 22827222 | 50 | Пусконаладочные работы | 0 |  | 4 | 381 | ТСН-2001.5-1. 1-1...1-189 | ТСН-2001.5-1-1 |  | Поправка: ТСН-2001.5. р2. тб1. п. 5 Поправка: ТСН-2001.5. р2. п.2.5 |  | 0 | 15.83 | 0 | 0 | 0 | 15.83 | 1 | 0 | 0 | [17 empty] | 0 | 0 | 0 |  |  |  |  | 75 | 70 |  |  |  |  | 0 |  | -1451490708 | 2 | 1 | 2 | 0 | 0 | 0 | 853.85 | 0 | 0 | 853.85 |  | 0 | 3 | 0 |  | 0 | 1 | 0 | 0 | 0 | 0 | 0
51 | 1 | 4 | 105 |  | Новый раздел | Пуско-наладочные работы | 0 | [6 empty] | 2843.38 | 0 | 0 | 0 | 2843.38 | 0 | 7.2384 | 0 | 0 | 1933.5 | 1165.79 |  |  | 2843.38 | 0 | 0 | 0 | 2843.38 | 0 | 7.2384 | 0 | 0 | 1933.5 | 1165.79 |  |  | 0 | 0 | 0 | 5942.67 | 0 | 0 | 5942.67 | 0 | 0 | 0 | 0 | 0 | 0 | 0 | 0 | 0 | [19 empty] | 0 | 0 | 0 | 5942.67 | 0 | 0 | 5942.67 | 0 | 0 | 0 | 0 | 0 | 0 | 0 | 0 | 0 | [114 empty] | 0
50 | 0 | 0 | 1 | 201 | 2843.38 | ПЗ | Прямые затраты |  |  | 201 | 1 | 3 |  | 2
50 | 0 | 0 | 1 | 202 | 0 | СтМатОб | Стоимость материальных ресурсов (всего) |  |  | 202 | 2 | 3 |  | 2
50 | 0 | 0 | 1 | 222 | 0 | СтМатОбЗак | Стоимость материалов и оборудования заказчика |  |  | 222 | 3 | 3 |  | 2
50 | 0 | 0 | 1 | 225 | 0 | СтМатОбПод | Стоимость материалов и оборудования подрядчика |  |  | 225 | 4 | 3 |  | 2
50 | 0 | 0 | 1 | 226 | 0 | СтМат | Стоимость материалов (всего) |  |  | 226 | 5 | 3 |  | 2
50 | 0 | 0 | 1 | 227 | 0 | СтМатЗак | Стоимость материалов заказчика |  |  | 227 | 6 | 3 |  | 2
50 | 0 | 0 | 1 | 228 | 0 | СтМатПод | Стоимость материалов подрядчика |  |  | 228 | 7 | 3 |  | 2
50 | 0 | 0 | 1 | 216 | 0 | Оборуд | Стоимость оборудования (всего) |  |  | 216 | 8 | 3 |  | 2
50 | 0 | 0 | 1 | 223 | 0 | ОборудЗак | Стоимость оборудования заказчика |  |  | 223 | 9 | 3 |  | 2
50 | 0 | 0 | 1 | 229 | 0 | ОборудПод | Стоимость оборудования подрядчика |  |  | 229 | 10 | 3 |  | 2
50 | 0 | 0 | 1 | 203 | 0 | ЭММ | Эксплуатация машин |  |  | 203 | 11 | 3 |  | 2
50 | 0 | 0 | 1 | 231 | 0 | ЭММсНРиСП | Эксплуатация машин по ТСН-2001.16 |  |  | 231 | 12 | 3 |  | 2
50 | 0 | 0 | 1 | 204 | 0 | ЗПМ | ЗП машинистов |  |  | 204 | 13 | 3 |  | 2
50 | 0 | 0 | 1 | 205 | 2843.38 | ОЗП | Основная ЗП рабочих |  |  | 205 | 14 | 3 |  | 2
50 | 0 | 0 | 1 | 232 | 0 | ОЗПсНРиСП | Основная ЗП рабочих по ТСН-2001.16 |  |  | 232 | 15 | 3 |  | 2
50 | 0 | 0 | 1 | 214 | 0 | Строит | Строительные работы с НР и СП |  |  | 214 | 16 | 3 |  | 2
50 | 0 | 0 | 1 | 215 | 0 | Монтаж | Монтажные работы с НР и СП |  |  | 215 | 17 | 3 |  | 2
50 | 0 | 0 | 1 | 217 | 5942.67 | Прочие | Прочие работы с НР и СП |  |  | 217 | 18 | 3 |  | 2
50 | 0 | 0 | 1 | 230 | 0 | ПрочиеЗатр | Прочие затраты по ТСН-2001.16 |  |  | 230 | 19 | 3 |  | 2
50 | 0 | 0 | 1 | 206 | 0 | ВозврМат | Возврат материалов |  |  | 206 | 20 | 3 |  | 2
50 | 0 | 0 | 1 | 207 | 7.2384 | ТрудСтр | Трудозатраты строителей |  |  | 207 | 21 | 3 |  | -1
50 | 0 | 0 | 1 | 208 | 0 | ТрудМаш | Трудозатраты машинистов |  |  | 208 | 22 | 3 |  | -1
50 | 0 | 0 | 1 | 209 | 0 | ТранспМат | Транспорт материалов |  |  | 209 | 23 | 3 |  | 2
50 | 0 | 0 | 1 | 233 | 0 | Перевозка | Перевозка грузов |  |  | 233 | 24 | 3 |  | 2
50 | 0 | 0 | 1 | 210 | 1933.5 | НР | Накладные расходы |  |  | 210 | 25 | 3 |  | 2
50 | 0 | 0 | 1 | 211 | 1165.79 | СмПриб | Сметная прибыль |  |  | 211 | 26 | 3 |  | 2
50 | 0 | 0 | 1 | 224 | 5942.67 | Всего | Всего с НР и СП |  |  | 224 | 27 | 3 |  | 2
4 | 1 |  | 154 |  | Новый раздел | Материалы, не учтенные ценником. |  | 0 |  | -1 | [7 empty] | 0 |  |  | 0 | [53 empty] | 0 | [11 empty] | 0
52 | 1 | 4 | 145 | 0 | Новый раздел | Материалы, не учтенные ценником. | [7 empty] | 30036.87 | 30036.87 | 0 | 0 | 0 | 0 | 0 | 0 | 0 | 0 | 0 | 0 | 0 | 30036.87 | 30036.87 | 0 | 0 | 0 | 0 | 0 | 0 | 0 | 0 | 0 | 0 | 0 | 0 | 0 | 0 | 30036.87 | 5182.89 | 24853.98 | 0 | 30036.87 | 30036.87 | 0 | 30036.87 | 0 | 0 | 0 | 0 | 0 | 0 | 0 | 0 | 0 | 0 | 0 | 0 | 0 | 0 | 0 | 0 | 0 | 0 | 0 | 0 | 0 | 0 | 0 | 0 | 0 | 0 | 0 | 30036.87 | 5182.89 | 24853.98 | 0 | 30036.87 | 30036.87 | 0 | 30036.87 | 0 | 0 | 0 | 0 | 0 | 0 | 0 | 0 | 0 | 0 | 0 | 0 | 0 | 0 | 0 | 0 | 0 | 0 | 0 | 0 | 0 | 0 | 0 | 0 | 0 | 0 | 0 | 0 | 0 | 0 | 0 | 0 | 0 | 0 | 0 | 0 | 0 | 0 | 0 | 0 | 0 | 0 | 0 | 0 | 0 | 0 | 0 | 0 | 0 | 0 | 0 | 0 | 0 | 0 | 0 | 0 | 0 | 0 | 0 | 0 | 0 | 0 | 0 | 0 | 0 | 0 | 0 | 0 | 0 | 0 | 0 | 0 | 0 | 0 | 0 | 0 | 0 | 0 | 0 | 0 | 0 | 0 | 0 | 0 | 0 | 0 | 0 | 0 | 0 | 0 | 0 | 0 | 0 | 0 | 0 | 0 | 0 | 0 | 0 | 0 | 0 | 0 | 0 | 0 | 0 | 0 | 0 | 0 | 0 | 0 | 0 | 0 | 0 | 0 | 0 | 0 | 0 | 0 | 0 | 0
17 | 1 |  |  | 16 | 1.23-7-217 | КАБЕЛИ СИЛОВЫЕ С ПОЛИВИНИЛХЛОРИДНОЙ ИЗОЛЯЦИЕЙ, БРОНИРОВАННЫЕ СТАЛЬНЫМИ ЛЕНТАМИ, В ШЛАНГЕ ИЗ ПОЛИВИНИЛХЛОРИДНОГО ПЛАСТИКАТА, МАРКА АВББШВ, НАПРЯЖЕНИЕ 1000 В, ЧИСЛО ЖИЛ И СЕЧЕНИЕ 4Х120 ММ2 | км | 0.0675 | 0 |  |  |  |  | 23004.77 | 23004.77 | 0 | 0 | 0 | 0 | 0 | 0 | 0 | 0 | 0 |  | 23689695 | 99361.96 | 99361.96 | 0 | 0 | 0 | 0 | 0 | 0 | 0 | 99361.96 | 99361.96 | 0 | 0 | 0 | 0 | 0 | 0 | 0 | 0 | 0 | 1 | 1 |  |  | 1 | 1 | 1 | 3.43 |  |  |  |  | 3 | 2 | ТСН-2001.1. База. Р.23, о.7, поз.217 |  |  | 1618 | 0 | 1.23-7-217 | 1 | 201 | 0 | 1 | 1 | 1 | 1 | 1 | 1 |  | 0 | 0 |  |  |  | 30 | 0 | 0 | [5 empty] | 0 |  | 0 | 23004.77 | 340811.52 | 0 | 0 | 0 | 0 | 0 | 0 | 0 | 0 | 0 | [13 empty] | 0 | 0 | 1 | 1 |  |  |  | 1003 | км | км | 1000 | [6 empty] | 22828459 | 201 | Материалы монтажные | 0 |  | 2 | 1618 | ТСН-2001.1 Материалы монтажные | ТСН-2001.1-2 |  |  |  | 0 | 99361.96 | 99361.96 | 0 | 0 | 0 | 0 | 0 | 0 | [17 empty] | 0 | 0 | 0 |  |  |  |  | 0 | 0 |  |  |  |  | 0 |  | -1592107865 | 2 | 1 | 2 | 0 | 0 | 0 | 23004.77 | 0 | 23004.77 | 0 |  | 0 | 3 | 0 |  | 0 | 1 | 0 | 0 | 0 | 0 | 0
17 | 1 |  |  | 17 | 1.21-5-281 | МУФТЫ КОНЦЕВЫЕ ТЕРМОУСАЖИВАЕМЫЕ ВНУТРЕННЕЙ УСТАНОВКИ ДЛЯ СИЛОВЫХ КАБЕЛЕЙ НА НАПРЯЖЕНИЕ 1 КВ, БЕЗ НАКОНЕЧНИКОВ, ТИП 4КВТП-1-120, СЕЧЕНИЕ ЖИЛ 70-120 ММ2 | компл. | 2 | 0 |  |  |  |  | 1849.21 | 1849.21 | 0 | 0 | 0 | 0 | 0 | 0 | 0 | 0 | 0 |  | 23689695 | 306.16 | 306.16 | 0 | 0 | 0 | 0 | 0 | 0 | 0 | 306.16 | 306.16 | 0 | 0 | 0 | 0 | 0 | 0 | 0 | 0 | 0 | 1 | 1 |  |  | 1 | 1 | 1 | 3.02 |  |  |  |  | 3 | 2 | ТСН-2001.1. База. Р.21, о.5, поз.281 |  |  | 1618 | 0 | 1.21-5-281 | 1 | 201 | 0 | 1 | 1 | 1 | 1 | 1 | 1 |  | 0 | 0 |  |  |  | 30 | 0 | 0 | [5 empty] | 0 |  | 0 | 1849.21 | 924.6 | 0 | 0 | 0 | 0 | 0 | 0 | 0 | 0 | 0 | [13 empty] | 0 | 0 | 1 | 1 |  |  |  | 1013 | компл. | компл. | 1 | [6 empty] | 22828459 | 201 | Материалы монтажные | 0 |  | 2 | 1618 | ТСН-2001.1 Материалы монтажные | ТСН-2001.1-2 |  |  |  | 0 | 306.16 | 306.16 | 0 | 0 | 0 | 0 | 0 | 0 | [17 empty] | 0 | 0 | 0 |  |  |  |  | 0 | 0 |  |  |  |  | 0 |  | 1691931615 | 2 | 1 | 2 | 0 | 0 | 0 | 1849.21 | 0 | 1849.21 | 0 |  | 0 | 3 | 0 |  | 0 | 1 | 0 | 0 | 0 | 0 | 0
17 | 1 |  |  | 18 | 1.1-1-766 | ПЕСОК ДЛЯ СТРОИТЕЛЬНЫХ РАБОТ, РЯДОВОЙ (ПРИМЕЧАНИЕ: Объем песка Х коэф.1,1 - 1,15 на трамбовку) | м3 | 8.97 | 0 |  |  |  |  | 5179.68 | 5179.68 | 0 | 0 | 0 | 0 | 0 | 0 | 0 | 0 | 0 |  | 23689695 | 104.99 | 104.99 | 0 | 0 | 0 | 0 | 0 | 0 | 0 | 104.99 | 104.99 | 0 | 0 | 0 | 0 | 0 | 0 | 0 | 0 | 0 | 1 | 1 |  |  | 1 | 1 | 1 | 5.5 |  |  |  |  | 3 | 1 | ТСН-2001.1. База. Р.1, о.1, поз.766 |  |  | 1617 | 0 | 1.1-1-766 | 1 | 200 | 0 | 1 | 1 | 1 | 1 | 1 | 1 |  | 0 | 0 |  |  |  | 30 | 0 | 0 | [5 empty] | 0 |  | 0 | 5179.68 | 577.45 | 0 | 0 | 0 | 0 | 0 | 0 | 0 | 0 | 0 | [13 empty] | 0 | 0 | 1 | 1 |  |  |  | 1007 | м3 | м3 | 1 | [6 empty] | 22828458 | 200 | Материалы строительные | 0 |  | 1 | 1617 | ТСН-2001.1 Материалы строительные | ТСН-2001.1-1 |  |  |  | 0 | 104.99 | 104.99 | 0 | 0 | 0 | 0 | 0 | 0 | [17 empty] | 0 | 0 | 0 |  |  |  |  | 0 | 0 |  |  |  |  | 0 |  | -20755177 | 2 | 1 | 2 | 0 | 0 | 0 | 5179.68 | 5179.68 | 0 | 0 |  | 0 | 0 | 0 |  | 0 | 1 | 0 | 0 | 0 | 0 | 0
17 | 1 |  |  | 19 | 1.12-5-645 | ТРУБЫ НАПОРНЫЕ ИЗ ПОЛИЭТИЛЕНА (ПЭ-100) С-ОБРАЗНОЙ ФОРМЫ ДЛЯ БЕСТРАНШЕЙНОГО ВОССТАНОВЛЕНИЯ ТРУБОПРОВОДОВ SDR 41 (1 МПА), ДИАМЕТР 150 ММ, ТОЛЩИНА СТЕНКИ 3,7 ММ | м | 0.012 | 0 |  |  |  |  | 3.21 | 3.21 | 0 | 0 | 0 | 0 | 0 | 0 | 0 | 0 | 0 |  | 23689695 | 267.61 | 267.61 | 0 | 0 | 0 | 0 | 0 | 0 | 0 | 267.61 | 267.61 | 0 | 0 | 0 | 0 | 0 | 0 | 0 | 0 | 0 | 1 | 1 |  |  | 1 | 1 | 1 | 1 |  |  |  |  | 3 | 1 | ТСН-2001.1. Доп.28. Р.12, о.5, поз.645 |  |  | 1617 | 0 |  | 0 | 200 | 0 | 1 | 1 | 1 | 1 | 1 | 1 |  | 0 | 0 |  |  |  | 30 | 0 | 0 | [5 empty] | 0 |  | 0 | 3.21 | 267.61 | 0 | 0 | 0 | 0 | 0 | 0 | 0 | 0 | 0 | [13 empty] | 0 | 0 | 1 | 1 |  |  |  | 1003 | м | м | 1 | [6 empty] | 22828458 | 200 | Материалы строительные | 0 |  | 1 | 1617 | ТСН-2001.1 Материалы строительные | ТСН-2001.1-1 |  |  |  | 0 | 267.61 | 267.61 | 0 | 0 | 0 | 0 | 0 | 0 | [17 empty] | 0 | 0 | 0 |  |  |  |  | 0 | 0 |  |  |  |  | 0 |  | 428709873 | 2 | 1 | -2 | 0 | 0 | 0 | 3.21 | 3.21 | 0 | 0 |  | 0 | 0 | 0 |  | 0 | 1 | 0 | 0 | 0 | 0 | 0
51 | 1 | 4 | 145 |  | Новый раздел | Материалы, не учтенные ценником. | 0 | [6 empty] | 30036.87 | 30036.87 | 0 | 0 | 0 | 0 | 0 | 0 | 0 | 0 | 0 |  |  | 30036.87 | 30036.87 | 0 | 0 | 0 | 0 | 0 | 0 | 0 | 0 | 0 |  |  | 0 | 0 | 0 | 30036.87 | 5182.89 | 24853.98 | 0 | 30036.87 | 30036.87 | 0 | 30036.87 | 0 | 0 | 0 | 0 | 0 | [19 empty] | 0 | 0 | 0 | 30036.87 | 5182.89 | 24853.98 | 0 | 30036.87 | 30036.87 | 0 | 30036.87 | 0 | 0 | 0 | 0 | 0 | [114 empty] | 0
50 | 0 | 0 | 1 | 201 | 30036.87 | ПЗ | Прямые затраты |  |  | 201 | 1 | 3 |  | 2
50 | 0 | 0 | 1 | 202 | 30036.87 | СтМатОб | Стоимость материальных ресурсов (всего) |  |  | 202 | 2 | 3 |  | 2
50 | 0 | 0 | 1 | 222 | 0 | СтМатОбЗак | Стоимость материалов и оборудования заказчика |  |  | 222 | 3 | 3 |  | 2
50 | 0 | 0 | 1 | 225 | 30036.87 | СтМатОбПод | Стоимость материалов и оборудования подрядчика |  |  | 225 | 4 | 3 |  | 2
50 | 0 | 0 | 1 | 226 | 30036.87 | СтМат | Стоимость материалов (всего) |  |  | 226 | 5 | 3 |  | 2
50 | 0 | 0 | 1 | 227 | 0 | СтМатЗак | Стоимость материалов заказчика |  |  | 227 | 6 | 3 |  | 2
50 | 0 | 0 | 1 | 228 | 30036.87 | СтМатПод | Стоимость материалов подрядчика |  |  | 228 | 7 | 3 |  | 2
50 | 0 | 0 | 1 | 216 | 0 | Оборуд | Стоимость оборудования (всего) |  |  | 216 | 8 | 3 |  | 2
50 | 0 | 0 | 1 | 223 | 0 | ОборудЗак | Стоимость оборудования заказчика |  |  | 223 | 9 | 3 |  | 2
50 | 0 | 0 | 1 | 229 | 0 | ОборудПод | Стоимость оборудования подрядчика |  |  | 229 | 10 | 3 |  | 2
50 | 0 | 0 | 1 | 203 | 0 | ЭММ | Эксплуатация машин |  |  | 203 | 11 | 3 |  | 2
50 | 0 | 0 | 1 | 231 | 0 | ЭММсНРиСП | Эксплуатация машин по ТСН-2001.16 |  |  | 231 | 12 | 3 |  | 2
50 | 0 | 0 | 1 | 204 | 0 | ЗПМ | ЗП машинистов |  |  | 204 | 13 | 3 |  | 2
50 | 0 | 0 | 1 | 205 | 0 | ОЗП | Основная ЗП рабочих |  |  | 205 | 14 | 3 |  | 2
50 | 0 | 0 | 1 | 232 | 0 | ОЗПсНРиСП | Основная ЗП рабочих по ТСН-2001.16 |  |  | 232 | 15 | 3 |  | 2
50 | 0 | 0 | 1 | 214 | 5182.89 | Строит | Строительные работы с НР и СП |  |  | 214 | 16 | 3 |  | 2
50 | 0 | 0 | 1 | 215 | 24853.98 | Монтаж | Монтажные работы с НР и СП |  |  | 215 | 17 | 3 |  | 2
50 | 0 | 0 | 1 | 217 | 0 | Прочие | Прочие работы с НР и СП |  |  | 217 | 18 | 3 |  | 2
50 | 0 | 0 | 1 | 230 | 0 | ПрочиеЗатр | Прочие затраты по ТСН-2001.16 |  |  | 230 | 19 | 3 |  | 2
50 | 0 | 0 | 1 | 206 | 0 | ВозврМат | Возврат материалов |  |  | 206 | 20 | 3 |  | 2
50 | 0 | 0 | 1 | 207 | 0 | ТрудСтр | Трудозатраты строителей |  |  | 207 | 21 | 3 |  | -1
50 | 0 | 0 | 1 | 208 | 0 | ТрудМаш | Трудозатраты машинистов |  |  | 208 | 22 | 3 |  | -1
50 | 0 | 0 | 1 | 209 | 0 | ТранспМат | Транспорт материалов |  |  | 209 | 23 | 3 |  | 2
50 | 0 | 0 | 1 | 233 | 0 | Перевозка | Перевозка грузов |  |  | 233 | 24 | 3 |  | 2
50 | 0 | 0 | 1 | 210 | 0 | НР | Накладные расходы |  |  | 210 | 25 | 3 |  | 2
50 | 0 | 0 | 1 | 211 | 0 | СмПриб | Сметная прибыль |  |  | 211 | 26 | 3 |  | 2
50 | 0 | 0 | 1 | 224 | 30036.87 | Всего | Всего с НР и СП |  |  | 224 | 27 | 3 |  | 2
4 | 1 |  | 190 |  | Новый раздел | Прочие затраты. |  | 0 |  | -1 | [7 empty] | 0 |  |  | 0 | [53 empty] | 0 | [11 empty] | 0
52 | 1 | 4 | 184 | 0 | Новый раздел | Прочие затраты. | [7 empty] | 30.03 | 0 | 0 | 0 | 30.03 | 0 | 0.12815 | 0 | 0 | 21.92 | 12.31 | 0 | 0 | 30.03 | 0 | 0 | 0 | 30.03 | 0 | 0.12815 | 0 | 0 | 21.92 | 12.31 | 0 | 0 | 0 | 0 | 0 | 64.26 | 64.26 | 0 | 0 | 0 | 0 | 0 | 0 | 0 | 0 | 0 | 0 | 0 | 0 | 0 | 0 | 0 | 0 | 0 | 0 | 0 | 0 | 0 | 0 | 0 | 0 | 0 | 0 | 0 | 0 | 0 | 0 | 0 | 0 | 0 | 64.26 | 64.26 | 0 | 0 | 0 | 0 | 0 | 0 | 0 | 0 | 0 | 0 | 0 | 0 | 0 | 0 | 0 | 0 | 0 | 0 | 0 | 0 | 0 | 0 | 0 | 0 | 0 | 0 | 0 | 0 | 0 | 0 | 0 | 0 | 0 | 0 | 0 | 0 | 0 | 0 | 0 | 0 | 0 | 0 | 0 | 0 | 0 | 0 | 0 | 0 | 0 | 0 | 0 | 0 | 0 | 0 | 0 | 0 | 0 | 0 | 0 | 0 | 0 | 0 | 0 | 0 | 0 | 0 | 0 | 0 | 0 | 0 | 0 | 0 | 0 | 0 | 0 | 0 | 0 | 0 | 0 | 0 | 0 | 0 | 0 | 0 | 0 | 0 | 0 | 0 | 0 | 0 | 0 | 0 | 0 | 0 | 0 | 0 | 0 | 0 | 0 | 0 | 0 | 0 | 0 | 0 | 0 | 0 | 0 | 0 | 0 | 0 | 0 | 0 | 0 | 0 | 0 | 0 | 0 | 0 | 0 | 0 | 0 | 0 | 0 | 0 | 0 | 0
17 | 1 | 11 | 12 | 20 | 6.69-19-1 | ПОГРУЗКА И ВЫГРУЗКА ВРУЧНУЮ СТРОИТЕЛЬНОГО МУСОРА НА ТРАНСПОРТНЫЕ СРЕДСТВА | т | 0.1 | 0 |  |  |  |  | 30.03 | 0 | 0 | 0 | 30.03 | 0 | 0.12815 | 0 | 0 | 21.92 | 12.31 |  | 23689695 | 11.544 | 0 | 0 | 0 | 11.544 | 0 | 1.224 | 0 | 0 | 9.62 | 0 | 0 | 0 | 9.62 | 0 | 1.02 | 0 | 0 | 73 | 41 | 1.047 | 1.002 |  |  | 1 | 24.82 | 1 | 1 |  |  |  |  | 0 | 1 | ТСН-2001.6. База. Сб.69, т.19, поз.1 |  |  | 682 | 0 | 6.69-19-1 | 1 | 60 | 0 | 24.82 | 1 | 1 | 1 | 1 | 1 |  | 73 | 41 |  |  |  | 30 | 0 | 0 | [5 empty] | 0 | Поправка: ТСН-2001.6. прил.2. п.3 Наименование: При выполнении работ в охранной зоне воздушных линий электропередач, в местах прохода коммуникаций и предметов, находящихся под напряжением (в случаях, когда полное снятие напряжения по производственным условиям невозможно), если это связано с ограничением действий рабочих специальными требованиями техники безопасности | 0 | 30.03 | 0 | 0 | 0 | 300.07 | 0 | 1.2815 | 0 | 0 | 21.9219 | 12.3123 |  |  |  |  | )*1,2 | )*1,2 | )*1,2 |  | )*1,2 | )*1,2 |  |  |  | 91 | 70 | 1.047 | 1.002 |  |  |  | 1009 | т | т | 1000 | [6 empty] | 22827523 | 60 | Ремонтно-строительные работы | 0 |  | 1 | 682 | ТСН-2001.6-69. 69-1...69-49 | ТСН-2001.6-69-1 |  | Поправка: ТСН-2001.6. прил.2. п.3 |  | 0 | 9.62 | 0 | 0 | 0 | 9.62 | 1.02 | 0 | 0 | [17 empty] | 0 | 0 | 0 |  |  |  |  | 91 | 70 |  |  |  |  | 0 |  | 1097059647 | 2 | 1 | 2 | 0 | 0 | 0 | 64.26 | 64.26 | 0 | 0 |  | 0 | 0 | 0 |  | 0 | 1 | 0 | 0 | 0 | 0 | 0
51 | 1 | 4 | 184 |  | Новый раздел | Прочие затраты. | 0 | [6 empty] | 30.03 | 0 | 0 | 0 | 30.03 | 0 | 0.12815 | 0 | 0 | 21.92 | 12.31 |  |  | 30.03 | 0 | 0 | 0 | 30.03 | 0 | 0.12815 | 0 | 0 | 21.92 | 12.31 |  |  | 0 | 0 | 0 | 64.26 | 64.26 | 0 | 0 | 0 | 0 | 0 | 0 | 0 | 0 | 0 | 0 | 0 | [19 empty] | 0 | 0 | 0 | 64.26 | 64.26 | 0 | 0 | 0 | 0 | 0 | 0 | 0 | 0 | 0 | 0 | 0 | [114 empty] | 0
50 | 0 | 0 | 1 | 201 | 30.03 | ПЗ | Прямые затраты |  |  | 201 | 1 | 3 |  | 2
50 | 0 | 0 | 1 | 202 | 0 | СтМатОб | Стоимость материальных ресурсов (всего) |  |  | 202 | 2 | 3 |  | 2
50 | 0 | 0 | 1 | 222 | 0 | СтМатОбЗак | Стоимость материалов и оборудования заказчика |  |  | 222 | 3 | 3 |  | 2
50 | 0 | 0 | 1 | 225 | 0 | СтМатОбПод | Стоимость материалов и оборудования подрядчика |  |  | 225 | 4 | 3 |  | 2
50 | 0 | 0 | 1 | 226 | 0 | СтМат | Стоимость материалов (всего) |  |  | 226 | 5 | 3 |  | 2
50 | 0 | 0 | 1 | 227 | 0 | СтМатЗак | Стоимость материалов заказчика |  |  | 227 | 6 | 3 |  | 2
50 | 0 | 0 | 1 | 228 | 0 | СтМатПод | Стоимость материалов подрядчика |  |  | 228 | 7 | 3 |  | 2
50 | 0 | 0 | 1 | 216 | 0 | Оборуд | Стоимость оборудования (всего) |  |  | 216 | 8 | 3 |  | 2
50 | 0 | 0 | 1 | 223 | 0 | ОборудЗак | Стоимость оборудования заказчика |  |  | 223 | 9 | 3 |  | 2
50 | 0 | 0 | 1 | 229 | 0 | ОборудПод | Стоимость оборудования подрядчика |  |  | 229 | 10 | 3 |  | 2
50 | 0 | 0 | 1 | 203 | 0 | ЭММ | Эксплуатация машин |  |  | 203 | 11 | 3 |  | 2
50 | 0 | 0 | 1 | 231 | 0 | ЭММсНРиСП | Эксплуатация машин по ТСН-2001.16 |  |  | 231 | 12 | 3 |  | 2
50 | 0 | 0 | 1 | 204 | 0 | ЗПМ | ЗП машинистов |  |  | 204 | 13 | 3 |  | 2
50 | 0 | 0 | 1 | 205 | 30.03 | ОЗП | Основная ЗП рабочих |  |  | 205 | 14 | 3 |  | 2
50 | 0 | 0 | 1 | 232 | 0 | ОЗПсНРиСП | Основная ЗП рабочих по ТСН-2001.16 |  |  | 232 | 15 | 3 |  | 2
50 | 0 | 0 | 1 | 214 | 64.26 | Строит | Строительные работы с НР и СП |  |  | 214 | 16 | 3 |  | 2
50 | 0 | 0 | 1 | 215 | 0 | Монтаж | Монтажные работы с НР и СП |  |  | 215 | 17 | 3 |  | 2
50 | 0 | 0 | 1 | 217 | 0 | Прочие | Прочие работы с НР и СП |  |  | 217 | 18 | 3 |  | 2
50 | 0 | 0 | 1 | 230 | 0 | ПрочиеЗатр | Прочие затраты по ТСН-2001.16 |  |  | 230 | 19 | 3 |  | 2
50 | 0 | 0 | 1 | 206 | 0 | ВозврМат | Возврат материалов |  |  | 206 | 20 | 3 |  | 2
50 | 0 | 0 | 1 | 207 | 0.12815 | ТрудСтр | Трудозатраты строителей |  |  | 207 | 21 | 3 |  | -1
50 | 0 | 0 | 1 | 208 | 0 | ТрудМаш | Трудозатраты машинистов |  |  | 208 | 22 | 3 |  | -1
50 | 0 | 0 | 1 | 209 | 0 | ТранспМат | Транспорт материалов |  |  | 209 | 23 | 3 |  | 2
50 | 0 | 0 | 1 | 233 | 0 | Перевозка | Перевозка грузов |  |  | 233 | 24 | 3 |  | 2
50 | 0 | 0 | 1 | 210 | 21.92 | НР | Накладные расходы |  |  | 210 | 25 | 3 |  | 2
50 | 0 | 0 | 1 | 211 | 12.31 | СмПриб | Сметная прибыль |  |  | 211 | 26 | 3 |  | 2
50 | 0 | 0 | 1 | 224 | 64.26 | Всего | Всего с НР и СП |  |  | 224 | 27 | 3 |  | 2
51 | 1 | 3 | 20 |  | Новая локальная смета | КЛ-0,4 от ул. Центральная, д.6 до ул.Центральная, д.8. | 0 | [6 empty] | 83786.72 | 38369.8 | 10434.13 | 7231.06 | 34982.79 | 0 | 126.4715 | 0 | 0 | 25975.64 | 14421.88 | [15 empty] | 0 | 0 | 0 | 135537.02 | 67157.44 | 62436.91 | 5942.67 | 38369.8 | 38369.8 | 0 | 38369.8 | 0 | 0 | 0 | 0 | 0 | [149 empty] | 0
50 | 0 | 0 | 1 | 201 | 83786.72 | ПЗ | Прямые затраты |  |  | 201 | 1 | 3 |  | 2
50 | 0 | 0 | 1 | 202 | 38369.8 | СтМатОб | Стоимость материальных ресурсов (всего) |  |  | 202 | 2 | 3 |  | 2
50 | 0 | 0 | 1 | 222 | 0 | СтМатОбЗак | Стоимость материалов и оборудования заказчика |  |  | 222 | 3 | 3 |  | 2
50 | 0 | 0 | 1 | 225 | 38369.8 | СтМатОбПод | Стоимость материалов и оборудования подрядчика |  |  | 225 | 4 | 3 |  | 2
50 | 0 | 0 | 1 | 226 | 38369.8 | СтМат | Стоимость материалов (всего) |  |  | 226 | 5 | 3 |  | 2
50 | 0 | 0 | 1 | 227 | 0 | СтМатЗак | Стоимость материалов заказчика |  |  | 227 | 6 | 3 |  | 2
50 | 0 | 0 | 1 | 228 | 38369.8 | СтМатПод | Стоимость материалов подрядчика |  |  | 228 | 7 | 3 |  | 2
50 | 0 | 0 | 1 | 216 | 0 | Оборуд | Стоимость оборудования (всего) |  |  | 216 | 8 | 3 |  | 2
50 | 0 | 0 | 1 | 223 | 0 | ОборудЗак | Стоимость оборудования заказчика |  |  | 223 | 9 | 3 |  | 2
50 | 0 | 0 | 1 | 229 | 0 | ОборудПод | Стоимость оборудования подрядчика |  |  | 229 | 10 | 3 |  | 2
50 | 0 | 0 | 1 | 203 | 10434.13 | ЭММ | Эксплуатация машин |  |  | 203 | 11 | 3 |  | 2
50 | 0 | 0 | 1 | 231 | 0 | ЭММсНРиСП | Эксплуатация машин по ТСН-2001.16 |  |  | 231 | 12 | 3 |  | 2
50 | 0 | 0 | 1 | 204 | 7231.06 | ЗПМ | ЗП машинистов |  |  | 204 | 13 | 3 |  | 2
50 | 0 | 0 | 1 | 205 | 34982.79 | ОЗП | Основная ЗП рабочих |  |  | 205 | 14 | 3 |  | 2
50 | 0 | 0 | 1 | 232 | 0 | ОЗПсНРиСП | Основная ЗП рабочих по ТСН-2001.16 |  |  | 232 | 15 | 3 |  | 2
50 | 0 | 0 | 1 | 214 | 67157.44 | Строит | Строительные работы с НР и СП |  |  | 214 | 16 | 3 |  | 2
50 | 0 | 0 | 1 | 215 | 62436.91 | Монтаж | Монтажные работы с НР и СП |  |  | 215 | 17 | 3 |  | 2
50 | 0 | 0 | 1 | 217 | 5942.67 | Прочие | Прочие работы с НР и СП |  |  | 217 | 18 | 3 |  | 2
50 | 0 | 0 | 1 | 230 | 0 | ПрочиеЗатр | Прочие затраты по ТСН-2001.16 |  |  | 230 | 19 | 3 |  | 2
50 | 0 | 0 | 1 | 206 | 0 | ВозврМат | Возврат материалов |  |  | 206 | 20 | 3 |  | 2
50 | 0 | 0 | 1 | 207 | 126.4715 | ТрудСтр | Трудозатраты строителей |  |  | 207 | 21 | 3 |  | -1
50 | 0 | 0 | 1 | 208 | 0 | ТрудМаш | Трудозатраты машинистов |  |  | 208 | 22 | 3 |  | -1
50 | 0 | 0 | 1 | 209 | 0 | ТранспМат | Транспорт материалов |  |  | 209 | 23 | 3 |  | 2
50 | 0 | 0 | 1 | 233 | 0 | Перевозка | Перевозка грузов |  |  | 233 | 24 | 3 |  | 2
50 | 0 | 0 | 1 | 210 | 25975.64 | НР | Накладные расходы |  |  | 210 | 25 | 3 |  | 2
50 | 0 | 0 | 1 | 211 | 14421.88 | СмПриб | Сметная прибыль |  |  | 211 | 26 | 3 |  | 2
50 | 0 | 0 | 1 | 224 | 135537.02 | Всего | Всего с НР и СП |  |  | 224 | 27 | 3 |  | 2
51 | 286 | 1 | 12 |  | КЛ-0,4 от ул.Центральная, д.6 до ул.Центральная, д.8. | КЛ-0,4 от ул.Центральная, д.6 до ул.Центральная, д.8. | 0 | [6 empty] | 83786.72 | 38369.8 | 10434.13 | 7231.06 | 34982.79 | 0 | 126.4715 | 0 | 0 | 25975.64 | 14421.88 | [15 empty] | 0 | 0 | 0 | 135537.02 | 67157.44 | 62436.91 | 5942.67 | 38369.8 | 38369.8 | 0 | 38369.8 | 0 | 0 | 0 | 0 | 0 | [149 empty] | 0
50 | 0 | 0 | 1 | 201 | 83786.72 | ПЗ | Прямые затраты |  |  | 201 | 1 | 3 |  | 2
50 | 0 | 0 | 1 | 202 | 38369.8 | СтМатОб | Стоимость материальных ресурсов (всего) |  |  | 202 | 2 | 3 |  | 2
50 | 0 | 0 | 1 | 222 | 0 | СтМатОбЗак | Стоимость материалов и оборудования заказчика |  |  | 222 | 3 | 3 |  | 2
50 | 0 | 0 | 1 | 225 | 38369.8 | СтМатОбПод | Стоимость материалов и оборудования подрядчика |  |  | 225 | 4 | 3 |  | 2
50 | 0 | 0 | 1 | 226 | 38369.8 | СтМат | Стоимость материалов (всего) |  |  | 226 | 5 | 3 |  | 2
50 | 0 | 0 | 1 | 227 | 0 | СтМатЗак | Стоимость материалов заказчика |  |  | 227 | 6 | 3 |  | 2
50 | 0 | 0 | 1 | 228 | 38369.8 | СтМатПод | Стоимость материалов подрядчика |  |  | 228 | 7 | 3 |  | 2
50 | 0 | 0 | 1 | 216 | 0 | Оборуд | Стоимость оборудования (всего) |  |  | 216 | 8 | 3 |  | 2
50 | 0 | 0 | 1 | 223 | 0 | ОборудЗак | Стоимость оборудования заказчика |  |  | 223 | 9 | 3 |  | 2
50 | 0 | 0 | 1 | 229 | 0 | ОборудПод | Стоимость оборудования подрядчика |  |  | 229 | 10 | 3 |  | 2
50 | 0 | 0 | 1 | 203 | 10434.13 | ЭММ | Эксплуатация машин |  |  | 203 | 11 | 3 |  | 2
50 | 0 | 0 | 1 | 231 | 0 | ЭММсНРиСП | Эксплуатация машин по ТСН-2001.16 |  |  | 231 | 12 | 3 |  | 2
50 | 0 | 0 | 1 | 204 | 7231.06 | ЗПМ | ЗП машинистов |  |  | 204 | 13 | 3 |  | 2
50 | 0 | 0 | 1 | 205 | 34982.79 | ОЗП | Основная ЗП рабочих |  |  | 205 | 14 | 3 |  | 2
50 | 0 | 0 | 1 | 232 | 0 | ОЗПсНРиСП | Основная ЗП рабочих по ТСН-2001.16 |  |  | 232 | 15 | 3 |  | 2
50 | 0 | 0 | 1 | 214 | 67157.44 | Строит | Строительные работы с НР и СП |  |  | 214 | 16 | 3 |  | 2
50 | 0 | 0 | 1 | 215 | 62436.91 | Монтаж | Монтажные работы с НР и СП |  |  | 215 | 17 | 3 |  | 2
50 | 0 | 0 | 1 | 217 | 5942.67 | Прочие | Прочие работы с НР и СП |  |  | 217 | 18 | 3 |  | 2
50 | 0 | 0 | 1 | 230 | 0 | ПрочиеЗатр | Прочие затраты по ТСН-2001.16 |  |  | 230 | 19 | 3 |  | 2
50 | 0 | 0 | 1 | 206 | 0 | ВозврМат | Возврат материалов |  |  | 206 | 20 | 3 |  | 2
50 | 0 | 0 | 1 | 207 | 126.4715 | ТрудСтр | Трудозатраты строителей |  |  | 207 | 21 | 3 |  | -1
50 | 0 | 0 | 1 | 208 | 0 | ТрудМаш | Трудозатраты машинистов |  |  | 208 | 22 | 3 |  | -1
50 | 0 | 0 | 1 | 209 | 0 | ТранспМат | Транспорт материалов |  |  | 209 | 23 | 3 |  | 2
50 | 0 | 0 | 1 | 233 | 0 | Перевозка | Перевозка грузов |  |  | 233 | 24 | 3 |  | 2
50 | 0 | 0 | 1 | 210 | 25975.64 | НР | Накладные расходы |  |  | 210 | 25 | 3 |  | 2
50 | 0 | 0 | 1 | 211 | 14421.88 | СмПриб | Сметная прибыль |  |  | 211 | 26 | 3 |  | 2
50 | 0 | 0 | 1 | 224 | 135537.02 | Всего | Всего с НР и СП |  |  | 224 | 27 | 3 |  | 2
50 | 1 | 0 | 2 | 0 | 135537.02 | Итого | Итого |  |  | 212 | 28 | 0 |  | 2
50 | 1 | 0 | 2 | 0 | 27107.4 | НДС | НДС 20% |  |  | 212 | 29 | 0 |  | 2
50 | 1 | 0 | 2 | 213 | 162644.42 | Итого с НДС | Итого с НДС |  |  | 212 | 30 | 0 |  | 2
-1
75 | Уровень цен | 2020 | 0 | 12 |  | 0 | 2 | 1 | 1 | 93 | 64 | 0 | 23689695 | 1
1 | Индекс 1 | ТСН-2001 МЦЦС ремонт | 2020 | 12 | 1 | 1 | 0 | 2 | 1 | 1 | 1 | 1 | 1 | 1 | 1 | 1 | [9 empty] | 171 | [12 empty] | 23689696
65 |  | 1 | 0 | 245

## SourceObSm
0 | Smeta.RU (495) 974-1589 |  | _OBSM_ |  | 0 | 0 | 0 | Smeta.RU |  | 1 | 20546 | 10 | 11 | 3 | 0 | 0
1 | 54 | 0 |  | 0 | КЛ-0,4 от ул.Центральная, д.6 до ул.Центральная, д.8 - Корректировка-без 1,15 | КЛ-0,4 от ул.Центральная, д.6 до ул.Центральная, д.8 - Корректировка-без 1,15 |  | 0 |  | 0 | 0 | 2 |  | 0 | 0 | 2 | 157 | 1 | 0 |  | Алиева И.Е. | Зам.начальника ПТО | Алексеев Е.В. | Главный инженер | А.П. Воробьева | Директор | А.П. Воробьева | Директор | МУП "Троицкая электросеть" | [5 empty] | МУП "Троицкая электросеть", г. Москва, г. Троицк, ул. Лесная, д. 6. |  |  |  | 0 | [5 empty] | Сметные нормы списания | Коды ОКП для ТСН-2001 | 1 | 1 | 0 | 1 | 1 | 0 | 6 | 2 | 1 | 1 | 0 | 0 | 1 | 0 | 0 | ТСН-2001 Ремонт | Типовой расчет для ТСН-2001 МЦЦС, Новая методика с выпуска доп. 43 (Ремонт), Доп 57 | ТСН-2001 | ТСН-2001 | ТСН-2001 | ТСН-2001 | Поправки для ТСН-2001 от 06.05.2019 г. | 0 | 0 | 8 | 57 | 0
22 | 0 | 0 | 23689695 | 0 | 3
3 | 1 | Новая локальная смета | КЛ-0,4 от ул. Центральная, д.6 до ул.Центральная, д.8. | 67.1574 | 62.4369 | 0 | 5.9427 | 135.537 | 34.9828 | [18 empty] | 0 | -1 | 0 | 83786.72 | 38369.8 | 0 | 0 | 0 | 10434.13 | 7231.06 | 34982.79 | 67157.44 | 62436.91 | 5942.67 | 0 | 126.4715 | 0 | 0 | 25975.64 | 14421.88 | 135537.02
51 |  |  |  | 67.1574 | 62.4369 | 0 | 5.9427 | 135.537 | 34.9828
50 | 0 | 0 | 1 | 201 | 83786.72 | ПЗ | Прямые затраты |  |  | 201 | 1 | 3 |  | 2
50 | 0 | 0 | 1 | 202 | 38369.8 | СтМатОб | Стоимость материальных ресурсов (всего) |  |  | 202 | 2 | 3 |  | 2
50 | 0 | 0 | 1 | 222 | 0 | СтМатОбЗак | Стоимость материалов и оборудования заказчика |  |  | 222 | 3 | 3 |  | 2
50 | 0 | 0 | 1 | 225 | 38369.8 | СтМатОбПод | Стоимость материалов и оборудования подрядчика |  |  | 225 | 4 | 3 |  | 2
50 | 0 | 0 | 1 | 226 | 38369.8 | СтМат | Стоимость материалов (всего) |  |  | 226 | 5 | 3 |  | 2
50 | 0 | 0 | 1 | 227 | 0 | СтМатЗак | Стоимость материалов заказчика |  |  | 227 | 6 | 3 |  | 2
50 | 0 | 0 | 1 | 228 | 38369.8 | СтМатПод | Стоимость материалов подрядчика |  |  | 228 | 7 | 3 |  | 2
50 | 0 | 0 | 1 | 216 | 0 | Оборуд | Стоимость оборудования (всего) |  |  | 216 | 8 | 3 |  | 2
50 | 0 | 0 | 1 | 223 | 0 | ОборудЗак | Стоимость оборудования заказчика |  |  | 223 | 9 | 3 |  | 2
50 | 0 | 0 | 1 | 229 | 0 | ОборудПод | Стоимость оборудования подрядчика |  |  | 229 | 10 | 3 |  | 2
50 | 0 | 0 | 1 | 203 | 10434.13 | ЭММ | Эксплуатация машин |  |  | 203 | 11 | 3 |  | 2
50 | 0 | 0 | 1 | 231 | 0 | ЭММсНРиСП | Эксплуатация машин по ТСН-2001.16 |  |  | 231 | 12 | 3 |  | 2
50 | 0 | 0 | 1 | 204 | 7231.06 | ЗПМ | ЗП машинистов |  |  | 204 | 13 | 3 |  | 2
50 | 0 | 0 | 1 | 205 | 34982.79 | ОЗП | Основная ЗП рабочих |  |  | 205 | 14 | 3 |  | 2
50 | 0 | 0 | 1 | 232 | 0 | ОЗПсНРиСП | Основная ЗП рабочих по ТСН-2001.16 |  |  | 232 | 15 | 3 |  | 2
50 | 0 | 0 | 1 | 214 | 67157.44 | Строит | Строительные работы с НР и СП |  |  | 214 | 16 | 3 |  | 2
50 | 0 | 0 | 1 | 215 | 62436.91 | Монтаж | Монтажные работы с НР и СП |  |  | 215 | 17 | 3 |  | 2
50 | 0 | 0 | 1 | 217 | 5942.67 | Прочие | Прочие работы с НР и СП |  |  | 217 | 18 | 3 |  | 2
50 | 0 | 0 | 1 | 230 | 0 | ПрочиеЗатр | Прочие затраты по ТСН-2001.16 |  |  | 230 | 19 | 3 |  | 2
50 | 0 | 0 | 1 | 206 | 0 | ВозврМат | Возврат материалов |  |  | 206 | 20 | 3 |  | 2
50 | 0 | 0 | 1 | 207 | 126.4715 | ТрудСтр | Трудозатраты строителей |  |  | 207 | 21 | 3 |  | -1
50 | 0 | 0 | 1 | 208 | 0 | ТрудМаш | Трудозатраты машинистов |  |  | 208 | 22 | 3 |  | -1
50 | 0 | 0 | 1 | 209 | 0 | ТранспМат | Транспорт материалов |  |  | 209 | 23 | 3 |  | 2
50 | 0 | 0 | 1 | 233 | 0 | Перевозка | Перевозка грузов |  |  | 233 | 24 | 3 |  | 2
50 | 0 | 0 | 1 | 210 | 25975.64 | НР | Накладные расходы |  |  | 210 | 25 | 3 |  | 2
50 | 0 | 0 | 1 | 211 | 14421.88 | СмПриб | Сметная прибыль |  |  | 211 | 26 | 3 |  | 2
50 | 0 | 0 | 1 | 224 | 135537.02 | Всего | Всего с НР и СП |  |  | 224 | 27 | 3 |  | 2
50 | 1 | 0 | 2 | 0 | 135537.02 | Итого | Итого |  |  | 212 | 28 | 0 |  | 2
50 | 1 | 0 | 2 | 0 | 27107.4 | НДС | НДС 20% |  |  | 212 | 29 | 0 |  | 2
50 | 1 | 0 | 2 | 213 | 162644.42 | Итого с НДС | Итого с НДС |  |  | 212 | 30 | 0 |  | 2
-1
75 | Уровень цен | 2020 | 0 | 12 |  | 0 | 2 | 1 | 1 | 93 | 64 | 0 | 23689695 | 1
1 | Индекс 1 | ТСН-2001 МЦЦС ремонт | 2020 | 12 | 1 | 1 | 0 | 2 | 1 | 1 | 1 | 1 | 1 | 1 | 1 | 1 |  |  |  | 171 | [9 empty] | 23689696

## SmtRes
28 | 23689695 | 23690048 | 16804829 | 16804826 | 1 | 16804826 | 1 | 9999990008 |  | ТРУДОЗАТРАТЫ РАБОЧИХ (ЭСН) | 1191 | 1013 | чел.-ч. | чел.-ч. | 1 | 0 | 946207192 | 192.7 | 0 | 0 | 0 | 0 | 0 | 0 | 0 | 0 | 1 | 1 | 1 | 1 | 0 | 1 | 1 | 0 | 0 | 192.7 |  | 1 | 2 | 23690050 | 1 | 0 | 1 | 0 | 0 | 0 | 0 | 0 | 0 | 0 | 0 | 0 | 0 | 0 | 0 | 0 | 0 | 0 | 0 | 0 | 0 | 0 | 0 | 0 | 0 | 45.0918 | 0 | 0 | 1 | 0 | 0
29 | 23689695 | 23690051 | 16804829 | 16804826 | 1 | 16804826 | 1 | 9999990008 |  | ТРУДОЗАТРАТЫ РАБОЧИХ (ЭСН) | 1191 | 1013 | чел.-ч. | чел.-ч. | 1 | 0 | 946207192 | 107.04 | 0 | 0 | 0 | 0 | 0 | 0 | 0 | 0 | 1 | 1 | 1 | 1 | 0 | 1 | 1 | 0 | 0 | 107.04 |  | 1 | 2 | 23690053 | 1 | 0 | 2 | 0 | 0 | 0 | 0 | 0 | 0 | 0 | 0 | 0 | 0 | 0 | 0 | 0 | 0 | 0 | 0 | 0 | 0 | 0 | 0 | 0 | 0 | 25.0474 | 0 | 0 | 1 | 0 | 0
30 | 23689695 | 23690054 | 16945387 | 1 | 1 | 16804826 | 2 | 2.1-11-1 | ТСН-2001.2. База. п.1-11-1 (110003) | НАСОСЫ ДЛЯ ВОДОПОНИЖЕНИЯ И ВОДООТЛИВА, МОЩНОСТЬ ДО 4 КВТ | 1368 | 1011 | маш.-ч | маш.-ч | 1 | 0 | 1593444320 | 286 | 0 | 137.87 | 108.88 | 0 | 0 | 7.11 | 4.19 | 0 | 1 | 18.52 | 24.82 | 1 | 0 | 1 | 1 | 0 | 0 | 286 |  | 0 | 2 | 23690056 | 1 | 0 | 3 | 0 | 0 | 0 | 0 | 0 | 0 | 0 | 0 | 0 | 0 | 0 | 0 | 0 | 0 | 0 | 0 | 0 | 0 | 0 | 0 | 0 | 0 | 20.0772 | 137.87 | 7.11 | 18.52 | 2033.46 | 1198.34
32 | 23689695 | 23690058 | 16804829 | 16804826 | 1 | 16804826 | 1 | 9999990008 |  | ТРУДОЗАТРАТЫ РАБОЧИХ (ЭСН) | 1191 | 1013 | чел.-ч. | чел.-ч. | 1 | 0 | 946207192 | 133 | 0 | 0 | 0 | 0 | 0 | 0 | 0 | 0 | 1 | 1 | 1 | 1 | 0 | 1 | 1 | 0 | 0 | 133 |  | 1 | 2 | 23690061 | 1 | 0 | 4 | 0 | 0 | 0 | 0 | 0 | 0 | 0 | 0 | 0 | 0 | 0 | 0 | 0 | 0 | 0 | 0 | 0 | 0 | 0 | 0 | 0 | 0 | 1.596 | 0 | 0 | 1 | 0 | 0
32 | 23689695 | 23690058 | 16859845 | 16804826 | 1 | 16804826 | 3 | 0.0-0-0 |  | СТОИМОСТЬ ПРОЧИХ МАТЕРИАЛОВ (ЭСН) | 1344 | 1008 | руб. | руб. | 1 | 0 | -360884371 | 44.38 | 1.08 | 0 | 0 | 0 | 1 | 0 | 0 | 0 | 1 | 1 | 1 | 1 | 0 | 1 | 0 | 0 | 0 | 44.38 |  | 0 | 2 | 23690062 | 1 | 0 | 5 | 0 | 0 | 0 | 0 | 0 | 0 | 0 | 0 | 0 | 0 | 0 | 0 | 0 | 0 | 0 | 0 | 0 | 0 | 0 | 0 | 0 | 0 | 0.53256 | 1.08 | 1 | 1 | 44.38 | 0
33 | 23689695 | 23690064 | 16950300 | 1 | 1 | 16804826 | 3 | 1.1-1-3459 | ТСН-2001.1. Доп.19. Р.1, о.1, поз.3459 | ПЛИТЫ ИЗ ПОЛИМЕРНАПОЛНЕННОЙ КОМПОЗИЦИИ НА ОСНОВЕ ВОЛЛАСТОНИТА ДЛЯ ЗАКРЫТИЯ КАБЕЛЯ ПЗК 48Х36 | 1354 | 1010 | шт. | шт. | 1 | 0 | -1703718519 | 206 | 60.54 | 0 | 0 | 0 | 8.82 | 0 | 0 | 0 | 6.35 | 1 | 1 | 1 | 0 | 0 | 0 | 0 | 0 | 206 |  | 0 | 1 | -1 | 0 | 0 |  | 0 | 0 | 0 | 0 | 0 | 0 | 0 | 0 | 0 | 0 | 0 | 0 | 0 | 0 | 0 | 0 | 0 | 0 | 0 | 0 | 0 | 0 | 133.9 | 60.54 | 8.82 | 6.35 | 1816.92 | 0
35 | 23689695 | 23690068 | 16804829 | 16804826 | 1 | 16804826 | 1 | 9999990008 |  | ТРУДОЗАТРАТЫ РАБОЧИХ (ЭСН) | 1191 | 1013 | чел.-ч. | чел.-ч. | 1 | 0 | 946207192 | 12.9 | 0 | 0 | 0 | 0 | 0 | 0 | 0 | 0 | 1 | 1 | 1 | 1 | 0 | 1 | 1 | 0 | 0 | 12.9 |  | 1 | 2 | 23690072 | 1 | 0 | 8 | 0 | 0 | 0 | 0 | 0 | 0 | 0 | 0 | 0 | 0 | 0 | 0 | 0 | 0 | 0 | 0 | 0 | 0 | 0 | 0 | 0 | 0 | 3.0186 | 0 | 0 | 1 | 0 | 0
35 | 23689695 | 23690068 | 16945374 | 1 | 1 | 16804826 | 2 | 2.1-10-5 | ТСН-2001.2. Доп.46. п.1-10-5 (101002) | КОМПРЕССОРЫ ПРИЦЕПНЫЕ С ДВИГАТЕЛЕМ ВНУТРЕННЕГО СГОРАНИЯ, ПРОИЗВОДИТЕЛЬНОСТЬ ДО 5 М3/МИН, МОЩНОСТЬ ДВИГАТЕЛЯ ДО 29 КВТ (39,4 Л.С.) | 1368 | 1011 | маш.-ч | маш.-ч | 1 | 0 | 1594498641 | 12.5 | 0 | 779.42 | 480.23 | 0 | 0 | 60.77 | 18.48 | 0 | 1 | 12.25 | 24.82 | 1 | 0 | 1 | 1 | 0 | 0 | 12.5 |  | 0 | 2 | 23690073 | 1 | 0 | 9 | 0 | 0 | 0 | 0 | 0 | 0 | 0 | 0 | 0 | 0 | 0 | 0 | 0 | 0 | 0 | 0 | 0 | 0 | 0 | 0 | 0 | 0 | 2.925 | 779.42 | 60.77 | 12.25 | 759.63 | 231
35 | 23689695 | 23690068 | 16945764 | 1 | 1 | 16804826 | 2 | 2.1-30-1 | ТСН-2001.2. База. п.1-30-1 (301201) | ТРАМБОВКИ ПНЕВМАТИЧЕСКИЕ | 1368 | 1011 | маш.-ч | маш.-ч | 1 | 0 | -412534680 | 12.5 | 0 | 3.48 | 2.34 | 0 | 0 | 0.56 | 0.09 | 0 | 1 | 5.93 | 24.82 | 1 | 0 | 1 | 1 | 0 | 0 | 12.5 |  | 0 | 2 | 23690074 | 1 | 0 | 10 | 0 | 0 | 0 | 0 | 0 | 0 | 0 | 0 | 0 | 0 | 0 | 0 | 0 | 0 | 0 | 0 | 0 | 0 | 0 | 0 | 0 | 0 | 2.925 | 3.48 | 0.56 | 5.93 | 7 | 1.13
73 | 23689695 | 23690077 | 16804829 | 16804826 | 1 | 16804826 | 1 | 9999990008 |  | ТРУДОЗАТРАТЫ РАБОЧИХ (ЭСН) | 1191 | 1013 | чел.-ч. | чел.-ч. | 1 | 0 | 946207192 | 2.51 | 0 | 0 | 0 | 0 | 0 | 0 | 0 | 0 | 1 | 1 | 1 | 1 | 0 | 1 | 1 | 0 | 0 | 2.51 |  | 1 | 2 | 23690079 | 1 | 0 | 11 | 0 | 0 | 0 | 0 | 0 | 0 | 0 | 0 | 0 | 0 | 0 | 0 | 0 | 0 | 0 | 0 | 0 | 0 | 0 | 0 | 0 | 0 | 5.02 | 0 | 0 | 1 | 0 | 0
188 | 23689695 | 23690089 | 16804829 | 16804826 | 1 | 16804826 | 1 | 9999990008 |  | ТРУДОЗАТРАТЫ РАБОЧИХ (ЭСН) | 1191 | 1013 | чел.-ч. | чел.-ч. | 1 | 0 | 946207192 | 1.224 | 0 | 0 | 0 | 0 | 0 | 0 | 0 | 0 | 1 | 1 | 1 | 1 | 0 | 1 | 1 | 0 | 0 | 1.02 | )*1,2 | 1 | 2 | 23690091 | 1 | 0 | 12 | 0 | 0 | 0 | 0 | 0 | 0 | 0 | 0 | 0 | 0 | 0 | 0 | 0 | 0 | 0 | 0 | 0 | 0 | 0 | 0 | 0 | 0 | 0.1224 | 0 | 0 | 1 | 0 | 0

## EtalonRes
28 | 23690050 | 23690048 | 16804829 | 16804826 | 1 | 16804826 | 1 | 9999990008 |  | ТРУДОЗАТРАТЫ РАБОЧИХ (ЭСН) | 1191 | 1013 | чел.-ч. | чел.-ч. | 1 | 192.7 | 0 | 0 | 0 | 0 | 0 | 1 | 1 |  | 192.7 | 2 | 23690049 | 1 | 0 | 0 | 0 | 0 | 0 | 0 | 0 | 0
29 | 23690053 | 23690051 | 16804829 | 16804826 | 1 | 16804826 | 1 | 9999990008 |  | ТРУДОЗАТРАТЫ РАБОЧИХ (ЭСН) | 1191 | 1013 | чел.-ч. | чел.-ч. | 1 | 107.04 | 0 | 0 | 0 | 0 | 0 | 1 | 1 |  | 107.04 | 2 | 23690052 | 2 | 0 | 0 | 0 | 0 | 0 | 0 | 0 | 0
30 | 23690056 | 23690054 | 16945387 | 1 | 1 | 16804826 | 2 | 2.1-11-1 | ТСН-2001.2. База. п.1-11-1 (110003) | НАСОСЫ ДЛЯ ВОДОПОНИЖЕНИЯ И ВОДООТЛИВА, МОЩНОСТЬ ДО 4 КВТ | 1368 | 1011 | маш.-ч | маш.-ч | 1 | 286 | 0 | 7.11 | 4.19 | 0 | 0 | 1 | 0 |  | 286 | 2 | 23690055 | 3 | 0 | 0 | 0 | 0 | 0 | 0 | 0 | 0
32 | 23690061 | 23690058 | 16804829 | 16804826 | 1 | 16804826 | 1 | 9999990008 |  | ТРУДОЗАТРАТЫ РАБОЧИХ (ЭСН) | 1191 | 1013 | чел.-ч. | чел.-ч. | 1 | 133 | 0 | 0 | 0 | 0 | 0 | 1 | 1 |  | 133 | 2 | 23690059 | 4 | 0 | 0 | 0 | 0 | 0 | 0 | 0 | 0
32 | 23690062 | 23690058 | 16859845 | 16804826 | 1 | 16804826 | 3 | 0.0-0-0 |  | СТОИМОСТЬ ПРОЧИХ МАТЕРИАЛОВ (ЭСН) | 1344 | 1008 | руб. | руб. | 1 | 44.38 | 1 | 0 | 0 | 0 | 0 | 1 | 0 |  | 44.38 | 2 | 23690060 | 5 | 0 | 0 | 0 | 0 | 0 | 0 | 0 | 0
32 | 23690063 | 23690058 | 16814585 | 16804826 | 1 | 16804826 | 3 | 2248115000 |  | ТРУБОПРОВОДЫ ДЛЯ ВНУТРЕННЕЙ КАНАЛИЗАЦИИ ИЗ ПОЛИЭТИЛЕНОВЫХ ТРУБ | 1301 | 1003 | м | м | 1 | 1000 | 0 | 0 | 0 | 0 | 0 | 0 | 0 |  | 1000 | 3 | -1 |  | 0 | 0 | 0 | 0 | 0 | 0 | 0 | 0
33 | 23690066 | 23690064 | 16847200 | 16804826 | 1 | 16804826 | 3 | 5716191000 |  | ПЛИТЫ ПЗК 48Х36, ДЛЯ ЗАЩИТЫ КАБЕЛЬНЫХ ЛИНИЙ | 1354 | 1010 | шт. | шт. | 1 | 206 | 0 | 0 | 0 | 0 | 0 | 0 | 0 |  | 206 | 3 | -1 |  | 0 | 0 | 0 | 0 | 0 | 0 | 0 | 0
35 | 23690072 | 23690068 | 16804829 | 16804826 | 1 | 16804826 | 1 | 9999990008 |  | ТРУДОЗАТРАТЫ РАБОЧИХ (ЭСН) | 1191 | 1013 | чел.-ч. | чел.-ч. | 1 | 12.9 | 0 | 0 | 0 | 0 | 0 | 1 | 1 |  | 12.9 | 2 | 23690069 | 7 | 0 | 0 | 0 | 0 | 0 | 0 | 0 | 0
35 | 23690073 | 23690068 | 16945374 | 1 | 1 | 16804826 | 2 | 2.1-10-5 | ТСН-2001.2. Доп.46. п.1-10-5 (101002) | КОМПРЕССОРЫ ПРИЦЕПНЫЕ С ДВИГАТЕЛЕМ ВНУТРЕННЕГО СГОРАНИЯ, ПРОИЗВОДИТЕЛЬНОСТЬ ДО 5 М3/МИН, МОЩНОСТЬ ДВИГАТЕЛЯ ДО 29 КВТ (39,4 Л.С.) | 1368 | 1011 | маш.-ч | маш.-ч | 1 | 12.5 | 0 | 60.77 | 18.48 | 0 | 0 | 1 | 0 |  | 12.5 | 2 | 23690070 | 8 | 0 | 0 | 0 | 0 | 0 | 0 | 0 | 0
35 | 23690074 | 23690068 | 16945764 | 1 | 1 | 16804826 | 2 | 2.1-30-1 | ТСН-2001.2. База. п.1-30-1 (301201) | ТРАМБОВКИ ПНЕВМАТИЧЕСКИЕ | 1368 | 1011 | маш.-ч | маш.-ч | 1 | 12.5 | 0 | 0.56 | 0.09 | 0 | 0 | 1 | 0 |  | 12.5 | 2 | 23690071 | 9 | 0 | 0 | 0 | 0 | 0 | 0 | 0 | 0
73 | 23690079 | 23690077 | 16804829 | 16804826 | 1 | 16804826 | 1 | 9999990008 |  | ТРУДОЗАТРАТЫ РАБОЧИХ (ЭСН) | 1191 | 1013 | чел.-ч. | чел.-ч. | 1 | 2.51 | 0 | 0 | 0 | 0 | 0 | 1 | 1 |  | 2.51 | 2 | 23690078 | 10 | 0 | 0 | 0 | 0 | 0 | 0 | 0 | 0
188 | 23690091 | 23690089 | 16804829 | 16804826 | 1 | 16804826 | 1 | 9999990008 |  | ТРУДОЗАТРАТЫ РАБОЧИХ (ЭСН) | 1191 | 1013 | чел.-ч. | чел.-ч. | 1 | 1.02 | 0 | 0 | 0 | 0 | 0 | 1 | 1 | )*1,2 | 1.224 | 2 | 23690090 | 11 | 0 | 0 | 0 | 0 | 0 | 0 | 0 | 0