## Смета по ТСН-2001
Smeta.RU (495) 974-1589
Форма № 1б
| "СОГЛАСОВАНО" |  |  |  |  | "УТВЕРЖДАЮ"
Директор МУП "Троицкая электросеть"
| ______________________ |  |  |  |  | ______________________ А.П. Воробьева
| "_____"________________ 2021 г. |  |  |  |  | "_____"________________ 2021 г.
ЛОКАЛЬНАЯ СМЕТА. ТП-502. Реконструкция. Замена 8 ячеек РУ-10 кВ. | [23 empty] | ЛОКАЛЬНАЯ СМЕТА № ТП-502. Реконструкция. Замена 8 ячеек РУ-10 кВ.
(локальный сметный расчет)
ТП-502. Реконструкция. Замена 8 ячеек РУ-10 кВ.
(наименование работ и затрат, наименование объекта)
Основание: чертежи №
[8 empty] | базовая цена | текущая цена
[5 empty] | Сметная стоимость |  |  | 666.821 | 1446.0074 | тыс.руб.
[5 empty] | Строительные работы |  |  | 634.4134 | 634.4134 | тыс.руб.
[5 empty] | Монтажные работы |  |  | 24.3731 | 400.4778 | тыс.руб.
[5 empty] | Оборудование |  |  | 0 | 0 | тыс.руб.
[5 empty] | Прочие работы |  |  | 8.0345 | 170.115 | тыс.руб.
[5 empty] | Средства на оплату труда |  |  | 10.0761 | 250.0891 | тыс.руб.
Кроме того:
[5 empty] | Возврат материалов |  |  | 0 | 0 | тыс.руб.
Составлен(а) в уровне текущих (прогнозных) цен ТСН-2001 МЦЦС ремонт №171 декабрь 2020 года | [23 empty] | Составлен(а) в уровне текущих (прогнозных) цен ТСН-2001 МЦЦС ремонт №171 декабрь 2020 года
№№ п/п | Шифр расценки и коды ресурсов | Наименование работ и затрат | Единица измерения | Кол-во единиц | Цена на ед. изм., руб. | Попра- вочные коэфф. | Коэфф. зимних удоро- жаний | ВСЕГО в базисном уровне цен, руб. | Коэфф. пере- счета и нормы НР и СП | Всего в текущем уровне цен, руб.
1 | 2 | 3 | 4 | 5 | 6 | 7 | 8 | 9 | 10 | 11
Локальная смета: ТП-502. Реконструкция. Замена 8 ячеек РУ-10 кВ.
Раздел: Электромонтажные работы
1 | 4.8-61-4 | ДЕМОНТАЖ - КАМЕРЫ СБОРНЫЕ РАСПРЕДЕЛИТЕЛЬНЫХ УСТРОЙСТВ СЕРИИ КСО, КАМЕРА: С ВЫКЛЮЧАТЕЛЕМ НАГРУЗКИ | шт. | 8 | [8 empty] | 1561.72 | 26181.28 | 917.85 | 13940.68 | 69.13 | 1539.21
|  | ЗП |  |  | 272.59 | )*1,2)*0,5 | 1.047 | 1369.93 | 24.82 | 34001.66 | [8 empty] | 1369.93
|  | ЭМ |  |  | 33.86 | )*1,2)*0,5 | 1.047 | 170.17 | 8.93 | 1519.62
|  | в т.ч. ЗПМ |  |  | 7.86 | )*1,2)*0,5 | 1.047 | 39.5 | 24.82 | 980.39 | [8 empty] | 39.5
|  | НР от ЗП | % | 114 |  |  |  | 1561.72 | 77 | 26181.28
|  | СП от ЗП | % | 67 |  |  |  | 917.85 | 41 | 13940.68
|  | НР и СП от ЗПМ | % | 175 |  |  |  | 69.13 | 157 | 1539.21
|  | ЗТР | чел-ч | 21.6 |  | )*1,2)*0,5 | 1.047 | 108.553
[7 empty] | 4088.8 |  | 77182.45 |  | 4088.8 | 77182.45 | [7 empty] | 0 | 4088.8 | 0 | 0
2 | 4.8-61-4 | КАМЕРЫ СБОРНЫЕ РАСПРЕДЕЛИТЕЛЬНЫХ УСТРОЙСТВ СЕРИИ КСО, КАМЕРА: С ВЫКЛЮЧАТЕЛЕМ НАГРУЗКИ | шт. | 8 | [8 empty] | 3123.44 | 52362.56 | 1835.71 | 27881.37 | 138.25 | 3078.42
|  | ЗП |  |  | 272.59 | )*1,2 | 1.047 | 2739.86 | 24.82 | 68003.33 | [8 empty] | 2739.86
|  | ЭМ |  |  | 33.86 | )*1,2 | 1.047 | 340.33 | 8.93 | 3039.15
|  | в т.ч. ЗПМ |  |  | 7.86 | )*1,2 | 1.047 | 79 | 24.82 | 1960.78 | [8 empty] | 79
|  | МР |  |  | 9.1 |  | 1 | 72.8 | 5.29 | 385.11
|  | НР от ЗП | % | 114 |  |  |  | 3123.44 | 77 | 52362.56
|  | СП от ЗП | % | 67 |  |  |  | 1835.71 | 41 | 27881.37
|  | НР и СП от ЗПМ | % | 175 |  |  |  | 138.25 | 157 | 3078.42
|  | ЗТР | чел-ч | 21.6 |  | )*1,2 | 1.047 | 217.1059
[7 empty] | 8250.39 |  | 154749.94 |  | 8250.39 | 154749.94 | [7 empty] | 0 | 8250.39 | 0 | 0
3 | 4.8-64-3 | КОНСТРУКЦИИ МЕТАЛЛИЧЕСКИЕ ПОД ОБОРУДОВАНИЕ, КОНСТРУКЦИЯ МЕТАЛЛИЧЕСКАЯ | т | 0.42 | [8 empty] | 406.91 | 6821.62 | 239.15 | 3632.29 | 61.39 | 1366.98
|  | ЗП |  |  | 676.43 | )*1,2 | 1.047 | 356.94 | 24.82 | 8859.25 | [8 empty] | 356.94
|  | ЭМ |  |  | 702.69 | )*1,2 | 1.047 | 370.8 | 8.21 | 3044.27
|  | в т.ч. ЗПМ |  |  | 66.48 | )*1,2 | 1.047 | 35.08 | 24.82 | 870.69 | [8 empty] | 35.08
|  | МР |  |  | 5453 |  | 1 | 2290.26 | 5.29 | 12115.48
|  | НР от ЗП | % | 114 |  |  |  | 406.91 | 77 | 6821.62
|  | СП от ЗП | % | 67 |  |  |  | 239.15 | 41 | 3632.29
|  | НР и СП от ЗПМ | % | 175 |  |  |  | 61.39 | 157 | 1366.98
|  | ЗТР | чел-ч | 53.6 |  | )*1,2 | 1.047 | 28.2841
[7 empty] | 3725.45 |  | 35839.89 |  | 3725.45 | 35839.89 | [7 empty] | 0 | 3725.45 | 0 | 0
4 | 4.8-56-3 | МОСТЫ ШИННЫЕ ДЛЯ СБОРНЫХ РАСПРЕДЕЛИТЕЛЬНЫХ УСТРОЙСТВ, МОСТ, КОЛИЧЕСТВО ОПОРНЫХ ИЗОЛЯТОРОВ: 18 | шт. | 3 | [8 empty] | 1339.39 | 22453.99 | 787.18 | 11956.02 | 48.74 | 1085.25
|  | ЗП |  |  | 311.71 | )*1,2 | 1.047 | 1174.9 | 24.82 | 29161.02 | [8 empty] | 1174.9
|  | ЭМ |  |  | 54.52 | )*1,2 | 1.047 | 205.5 | 7.47 | 1535.09
|  | в т.ч. ЗПМ |  |  | 7.39 | )*1,2 | 1.047 | 27.85 | 24.82 | 691.24 | [8 empty] | 27.85
|  | МР |  |  | 114.8 |  | 1 | 344.4 | 5.29 | 1821.88
|  | НР от ЗП | % | 114 |  |  |  | 1339.39 | 77 | 22453.99
|  | СП от ЗП | % | 67 |  |  |  | 787.18 | 41 | 11956.02
|  | НР и СП от ЗПМ | % | 175 |  |  |  | 48.74 | 157 | 1085.25
|  | ЗТР | чел-ч | 24.7 |  | )*1,2 | 1.047 | 93.0992
[7 empty] | 3900.11 |  | 68013.25 |  | 3900.11 | 68013.25 | [7 empty] | 0 | 3900.11 | 0 | 0
5 | 4.8-56-3 | ДЕМОНТАЖ - МОСТЫ ШИННЫЕ ДЛЯ СБОРНЫХ РАСПРЕДЕЛИТЕЛЬНЫХ УСТРОЙСТВ, МОСТ, КОЛИЧЕСТВО ОПОРНЫХ ИЗОЛЯТОРОВ: 18 | шт. | 3 | [8 empty] | 669.69 | 11226.99 | 393.59 | 5978.01 | 24.38 | 542.81
|  | ЗП |  |  | 311.71 | )*1,2)*0,5 | 1.047 | 587.45 | 24.82 | 14580.51 | [8 empty] | 587.45
|  | ЭМ |  |  | 54.52 | )*1,2)*0,5 | 1.047 | 102.75 | 7.47 | 767.54
|  | в т.ч. ЗПМ |  |  | 7.39 | )*1,2)*0,5 | 1.047 | 13.93 | 24.82 | 345.74 | [8 empty] | 13.93
|  | НР от ЗП | % | 114 |  |  |  | 669.69 | 77 | 11226.99
|  | СП от ЗП | % | 67 |  |  |  | 393.59 | 41 | 5978.01
|  | НР и СП от ЗПМ | % | 175 |  |  |  | 24.38 | 157 | 542.81
|  | ЗТР | чел-ч | 24.7 |  | )*1,2)*0,5 | 1.047 | 46.5496
[7 empty] | 1777.86 |  | 33095.86 |  | 1777.86 | 33095.86 | [7 empty] | 0 | 1777.86 | 0 | 0
6 | 4.8-47-2 | ШИНЫ СБОРНЫЕ - ОДНА ПОЛОСА В ФАЗЕ, ШИНА, СЕЧЕНИЕ: ДО 500 ММ2 | 100 м | 0.36 | [8 empty] | 361.8 | 6065.38 | 212.64 | 3229.62 | 96.08 | 2139.31
Объем: 0,36=36/100
|  | ЗП |  |  | 701.67 | )*1,2 | 1.047 | 317.37 | 24.82 | 7877.12 | [8 empty] | 317.37
|  | ЭМ |  |  | 523.13 | )*1,2 | 1.047 | 236.61 | 10.71 | 2534.09
|  | в т.ч. ЗПМ |  |  | 121.38 | )*1,2 | 1.047 | 54.9 | 24.82 | 1362.62 | [8 empty] | 54.9
|  | МР |  |  | 81.2 |  | 1 | 29.23 | 5.29 | 154.63
|  | НР от ЗП | % | 114 |  |  |  | 361.8 | 77 | 6065.38
|  | СП от ЗП | % | 67 |  |  |  | 212.64 | 41 | 3229.62
|  | НР и СП от ЗПМ | % | 175 |  |  |  | 96.08 | 157 | 2139.31
|  | ЗТР | чел-ч | 55.6 |  | )*1,2 | 1.047 | 25.1481
[7 empty] | 1253.73 |  | 22000.15 |  | 1253.73 | 22000.15 | [7 empty] | 0 | 1253.73 | 0 | 0
Итого по разделу: Электромонтажные работы | [6 empty] | 22996.34 |  | 390881.54
Итого по ТСН-2001.16 | [6 empty] | 0 |  | 0
Итого возвратных сумм | [6 empty] | 0 |  | 0
Раздел: Пусконаладочные работы
7 | 5.1-26-1 | ВЫКЛЮЧАТЕЛЬ НАГРУЗКИ НАПРЯЖЕНИЕМ ДО 11 КВ | шт. | 8 | [8 empty] | 810.64 | 18242.16 | 756.6 | 10998.95 | 0 | 0
|  | ЗП |  |  | 129.91 | )*1,3)*0,8 | 1 | 1080.85 | 24.82 | 26826.7 | [8 empty] | 1080.85
|  | НР от ЗП | % | 75 |  |  |  | 810.64 | 68 | 18242.16
|  | СП от ЗП | % | 70 |  |  |  | 756.6 | 41 | 10998.95
|  | ЗТР | чел-ч | 8.1 |  | )*1,3)*0,8 | 1 | 67.392
[7 empty] | 2648.09 |  | 56067.81 |  | 2648.09 | 56067.81 | [7 empty] | 0 | 0 | 0 | 2648.09
8 | 5.1-162-2 | ИЗМЕРЕНИЕ СОПРОТИВЛЕНИЯ ИЗОЛЯЦИИ МЕГАОММЕТРОМ ОБМОТОК МАШИН И АППАРАТОВ | измерение | 15 | [8 empty] | 18.49 | 416.03 | 17.26 | 250.84 | 0 | 0
|  | ЗП |  |  | 1.58 | )*1,3)*0,8 | 1 | 24.65 | 24.82 | 611.81 | [8 empty] | 24.65
|  | НР от ЗП | % | 75 |  |  |  | 18.49 | 68 | 416.03
|  | СП от ЗП | % | 70 |  |  |  | 17.26 | 41 | 250.84
|  | ЗТР | чел-ч | 0.1 |  | )*1,3)*0,8 | 1 | 1.56
[7 empty] | 60.4 |  | 1278.68 |  | 60.4 | 1278.68 | [7 empty] | 0 | 0 | 0 | 60.4
9 | 5.1-169-1 | АППАРАТ КОММУТАЦИОННЫЙ НАПРЯЖЕНИЕМ ДО 35 КВ | испытание | 15 | [8 empty] | 502.87 | 11316.26 | 469.34 | 6823.04 | 0 | 0
|  | ЗП |  |  | 42.98 | )*1,3)*0,8 | 1 | 670.49 | 24.82 | 16641.56 | [8 empty] | 670.49
|  | НР от ЗП | % | 75 |  |  |  | 502.87 | 68 | 11316.26
|  | СП от ЗП | % | 70 |  |  |  | 469.34 | 41 | 6823.04
|  | ЗТР | чел-ч | 2.7 |  | )*1,3)*0,8 | 1 | 42.12
[7 empty] | 1642.7 |  | 34780.86 |  | 1642.7 | 34780.86 | [7 empty] | 0 | 0 | 0 | 1642.7
10 | 5.1-152-1 | ПРОВЕРКА НАЛИЧИЯ ЦЕПИ МЕЖДУ ЗАЗЕМЛИТЕЛЯМИ И ЗАЗЕМЛЕННЫМИ ЭЛЕМЕНТАМИ | точка | 55 | [8 empty] | 101.67 | 2287.93 | 94.89 | 1379.49 | 0 | 0
|  | ЗП |  |  | 2.37 | )*1,3)*0,8 | 1 | 135.56 | 24.82 | 3364.6 | [8 empty] | 135.56
|  | НР от ЗП | % | 75 |  |  |  | 101.67 | 68 | 2287.93
|  | СП от ЗП | % | 70 |  |  |  | 94.89 | 41 | 1379.49
|  | ЗТР | чел-ч | 0.15 |  | )*1,3)*0,8 | 1 | 8.58
[7 empty] | 332.12 |  | 7032.02 |  | 332.12 | 7032.02 | [7 empty] | 0 | 0 | 0 | 332.12
11 | 5.1-158-2 | ФАЗИРОВКА ЭЛЕКТРИЧЕСКОЙ ЛИНИИ ИЛИ ТРАНСФОРМАТОРА С СЕТЬЮ НАПРЯЖЕНИЕМ СВЫШЕ 1 КВ | фазировка | 3 | [8 empty] | 66.67 | 1500.25 | 62.22 | 904.56 | 0 | 0
|  | ЗП |  |  | 28.49 | )*1,3)*0,8 | 1 | 88.89 | 24.82 | 2206.25 | [8 empty] | 88.89
|  | НР от ЗП | % | 75 |  |  |  | 66.67 | 68 | 1500.25
|  | СП от ЗП | % | 70 |  |  |  | 62.22 | 41 | 904.56
|  | ЗТР | чел-ч | 1.8 |  | )*1,3)*0,8 | 1 | 5.616
[7 empty] | 217.78 |  | 4611.06 |  | 217.78 | 4611.06 | [7 empty] | 0 | 0 | 0 | 217.78
12 | 5.1-168-1 | ШИНЫ НАПРЯЖЕНИЕМ ДО 11 КВ | испытание | 8 | [8 empty] | 759.22 | 17085.03 | 708.6 | 10301.27 | 0 | 0
|  | ЗП |  |  | 121.67 | )*1,3)*0,8 | 1 | 1012.29 | 24.82 | 25125.04 | [8 empty] | 1012.29
|  | НР от ЗП | % | 75 |  |  |  | 759.22 | 68 | 17085.03
|  | СП от ЗП | % | 70 |  |  |  | 708.6 | 41 | 10301.27
|  | ЗТР | чел-ч | 8.1 |  | )*1,3)*0,8 | 1 | 67.392
[7 empty] | 2480.11 |  | 52511.34 |  | 2480.11 | 52511.34 | [7 empty] | 0 | 0 | 0 | 2480.11
13 | 5.1-161-1 | ИЗМЕРЕНИЕ ТОКОВ УТЕЧКИ ИЛИ ПРОБИВНОГО НАПРЯЖЕНИЯ РАЗРЯДНИКА ИЛИ ТОКОВ УТЕЧКИ ОГРАНИЧИТЕЛЯ НАПРЯЖЕНИЯ | измерение | 9 | [8 empty] | 200 | 4500.75 | 186.67 | 2713.69 | 0 | 0
|  | ЗП |  |  | 28.49 | )*1,3)*0,8 | 1 | 266.67 | 24.82 | 6618.75 | [8 empty] | 266.67
|  | НР от ЗП | % | 75 |  |  |  | 200 | 68 | 4500.75
|  | СП от ЗП | % | 70 |  |  |  | 186.67 | 41 | 2713.69
|  | ЗТР | чел-ч | 1.8 |  | )*1,3)*0,8 | 1 | 16.848
[7 empty] | 653.34 |  | 13833.19 |  | 653.34 | 13833.19 | [7 empty] | 0 | 0 | 0 | 653.34
Итого по разделу: Пусконаладочные работы | [6 empty] | 8034.54 |  | 170114.96
Итого по ТСН-2001.16 | [6 empty] | 0 |  | 0
Итого возвратных сумм | [6 empty] | 0 |  | 0
Раздел: Оборудование и материалы, не учтенные ценником.
14 | Накладная №12 от 18.07.2019. | Комплект камер КСО-393 | КОМПЛЕКТ из 8 ячеек | 1 | 634413.36 |  | 1 | 634413.36 | 1 | 634413.36 |  |  | 0 | 0 | 0 | 0 | 0 | 0
[7 empty] | 634413.36 |  | 634413.36 |  | 634413.36 | 634413.36 | [7 empty] | 634413.36 | 0 | 0 | 0
15 | 1.23-16-1 | ШИНЫ АЛЮМИНИЕВЫЕ ПРЯМОУГОЛЬНОГО СЕЧЕНИЯ | т | 0.044 | 31290.95 |  | 1 | 1376.8 | 6.97 | 9596.3 |  |  | 0 | 0 | 0 | 0 | 0 | 0
[7 empty] | 1376.8 |  | 9596.3 |  | 1376.8 | 9596.3 | [7 empty] | 0 | 1376.8 | 0 | 0
Итого по разделу: Оборудование и материалы, не учтенные ценником. | [6 empty] | 635790.16 |  | 644009.66 | [15 empty] | Итого по разделу: Оборудование и материалы, не учтенные ценником.
Итого по ТСН-2001.16 | [6 empty] | 0 |  | 0
Итого возвратных сумм | [6 empty] | 0 |  | 0
Итого по локальной смете: ТП-502. Реконструкция. Замена 8 ячеек РУ-10 кВ. | [6 empty] | 666821.04 |  | 1205006.16 | [15 empty] | Итого по локальной смете: ТП-502. Реконструкция. Замена 8 ячеек РУ-10 кВ.
Итого по ТСН-2001.16 | [6 empty] | 0 |  | 0
Итого возвратных сумм | [6 empty] | 0 |  | 0
Итого по смете: ТП-502. Реконструкция. Замена 8 ячеек РУ-10 кВ. | [6 empty] | 666821.04 |  | 1205006.16 | [15 empty] | Итого по смете: ТП-502. Реконструкция. Замена 8 ячеек РУ-10 кВ.
Итого по ТСН-2001.16 | [6 empty] | 0 |  | 0
Итого возвратных сумм | [6 empty] | 0 |  | 0
|  | Итого | [6 empty] | 1205006.16
|  | НДС 20% | [6 empty] | 241001.23
|  | Итого с НДС | [6 empty] | 1446007.39
Составил |  | Зам.начальника ПТО |  |  |  |  | Алиева И.Е.
[должность,подпись(инициалы,фамилия)]
Проверил |  | Главный инженер |  |  |  |  | Алексеев Е.В.
[должность,подпись(инициалы,фамилия)]

## Акт КС-2 по ТСН-2001
Smeta.RU (495) 974-1589
Унифицированная форма № КС-2
Утверждена постановлением Госкомстата России
от 11.11.99. № 100
Код
[7 empty] | Форма по ОКУД |  | 0322005
Инвестор | [7 empty] | по ОКПО
организация, адрес, телефон, факс
Заказчик |  | МУП "Троицкая электросеть", г. Москва, г. Троицк, ул. Лесная, д. 6. | [5 empty] | по ОКПО | [16 empty] | МУП "Троицкая электросеть", г. Москва, г. Троицк, ул. Лесная, д. 6.
организация, адрес, телефон, факс
Подрядчик | [7 empty] | по ОКПО
организация, адрес, телефон, факс
Стройка |  | ТП-502. Реконструкция. Замена 8 ячеек РУ-10 кВ. Корректировка - 19.08.21. | [22 empty] | ТП-502. Реконструкция. Замена 8 ячеек РУ-10 кВ. Корректировка - 19.08.21.
наименование, адрес
Объект |  | ТП-502. Реконструкция. Замена 8 ячеек РУ-10 кВ. | [22 empty] | ТП-502. Реконструкция. Замена 8 ячеек РУ-10 кВ.
наименование
Вид деятельности по ОКДП
[6 empty] | Договор подряда |  | номер
дата
Вид операции
[6 empty] | Номер документа | Дата составления | Отчетный период
[8 empty] | с | по
AKT
О ПРИЕМКЕ ВЫПОЛНЕННЫХ РАБОТ
Сметная (договорная) стоимость в соответствии с договором подряда (субподряда) | [6 empty] | 1205.0062 |  | тыс.руб
Составлен(а) в уровне текущих (прогнозных) цен ТСН-2001 МЦЦС ремонт №171 декабрь 2020 года | [25 empty] | Составлен(а) в уровне текущих (прогнозных) цен ТСН-2001 МЦЦС ремонт №171 декабрь 2020 года
Номер |  | Шифр расценки и коды ресурсов | Наименование работ и затрат | Единица измерения | Кол-во единиц | Цена на ед. изм., руб. | Попра- вочные коэфф. | Коэфф. зимних удоро- жаний | ВСЕГО в базисном уровне цен, руб. | Коэфф. пере- счета и нормы НР и СП | Всего в текущем уровне цен, руб.
п/п | поз. по сме-те
1 | 2 | 3 | 4 | 5 | 6 | 7 | 8 | 9 | 10 | 11 | 12
Раздел: Электромонтажные работы
1 | 1 | 4.8-61-4 | ДЕМОНТАЖ - КАМЕРЫ СБОРНЫЕ РАСПРЕДЕЛИТЕЛЬНЫХ УСТРОЙСТВ СЕРИИ КСО, КАМЕРА: С ВЫКЛЮЧАТЕЛЕМ НАГРУЗКИ | шт. | 8 | [8 empty] | 1561.72 | 26181.28 | 917.85 | 13940.68 | 69.13 | 1539.21
|  |  | ЗП |  |  | 272.59 | )*1,2)*0,5 | 1.047 | 1369.93 | 24.82 | 34001.66 | [8 empty] | 1369.93
|  |  | ЭМ |  |  | 33.86 | )*1,2)*0,5 | 1.047 | 170.17 | 8.93 | 1519.62
|  |  | в т.ч. ЗПМ |  |  | 7.86 | )*1,2)*0,5 | 1.047 | 39.5 | 24.82 | 980.39 | [8 empty] | 39.5
|  |  | НР от ЗП | % | 114 |  |  |  | 1561.72 | 77 | 26181.28
|  |  | СП от ЗП | % | 67 |  |  |  | 917.85 | 41 | 13940.68
|  |  | НР и СП от ЗПМ | % | 175 |  |  |  | 69.13 | 157 | 1539.21
|  |  | ЗТР | чел-ч | 21.6 |  | )*1,2)*0,5 | 1.047 | 108.553
[8 empty] | 4088.8 |  | 77182.45 |  | 4088.8 | 77182.45 | [7 empty] | 0 | 4088.8 | 0 | 0
2 | 2 | 4.8-61-4 | КАМЕРЫ СБОРНЫЕ РАСПРЕДЕЛИТЕЛЬНЫХ УСТРОЙСТВ СЕРИИ КСО, КАМЕРА: С ВЫКЛЮЧАТЕЛЕМ НАГРУЗКИ | шт. | 8 | [8 empty] | 3123.44 | 52362.56 | 1835.71 | 27881.37 | 138.25 | 3078.42
|  |  | ЗП |  |  | 272.59 | )*1,2 | 1.047 | 2739.86 | 24.82 | 68003.33 | [8 empty] | 2739.86
|  |  | ЭМ |  |  | 33.86 | )*1,2 | 1.047 | 340.33 | 8.93 | 3039.15
|  |  | в т.ч. ЗПМ |  |  | 7.86 | )*1,2 | 1.047 | 79 | 24.82 | 1960.78 | [8 empty] | 79
|  |  | МР |  |  | 9.1 |  | 1 | 72.8 | 5.29 | 385.11
|  |  | НР от ЗП | % | 114 |  |  |  | 3123.44 | 77 | 52362.56
|  |  | СП от ЗП | % | 67 |  |  |  | 1835.71 | 41 | 27881.37
|  |  | НР и СП от ЗПМ | % | 175 |  |  |  | 138.25 | 157 | 3078.42
|  |  | ЗТР | чел-ч | 21.6 |  | )*1,2 | 1.047 | 217.1059
[8 empty] | 8250.39 |  | 154749.94 |  | 8250.39 | 154749.94 | [7 empty] | 0 | 8250.39 | 0 | 0
3 | 3 | 4.8-64-3 | КОНСТРУКЦИИ МЕТАЛЛИЧЕСКИЕ ПОД ОБОРУДОВАНИЕ, КОНСТРУКЦИЯ МЕТАЛЛИЧЕСКАЯ | т | 0.42 | [8 empty] | 406.91 | 6821.62 | 239.15 | 3632.29 | 61.39 | 1366.98
|  |  | ЗП |  |  | 676.43 | )*1,2 | 1.047 | 356.94 | 24.82 | 8859.25 | [8 empty] | 356.94
|  |  | ЭМ |  |  | 702.69 | )*1,2 | 1.047 | 370.8 | 8.21 | 3044.27
|  |  | в т.ч. ЗПМ |  |  | 66.48 | )*1,2 | 1.047 | 35.08 | 24.82 | 870.69 | [8 empty] | 35.08
|  |  | МР |  |  | 5453 |  | 1 | 2290.26 | 5.29 | 12115.48
|  |  | НР от ЗП | % | 114 |  |  |  | 406.91 | 77 | 6821.62
|  |  | СП от ЗП | % | 67 |  |  |  | 239.15 | 41 | 3632.29
|  |  | НР и СП от ЗПМ | % | 175 |  |  |  | 61.39 | 157 | 1366.98
|  |  | ЗТР | чел-ч | 53.6 |  | )*1,2 | 1.047 | 28.2841
[8 empty] | 3725.45 |  | 35839.89 |  | 3725.45 | 35839.89 | [7 empty] | 0 | 3725.45 | 0 | 0
4 | 4 | 4.8-56-3 | МОСТЫ ШИННЫЕ ДЛЯ СБОРНЫХ РАСПРЕДЕЛИТЕЛЬНЫХ УСТРОЙСТВ, МОСТ, КОЛИЧЕСТВО ОПОРНЫХ ИЗОЛЯТОРОВ: 18 | шт. | 3 | [8 empty] | 1339.39 | 22453.99 | 787.18 | 11956.02 | 48.74 | 1085.25
|  |  | ЗП |  |  | 311.71 | )*1,2 | 1.047 | 1174.9 | 24.82 | 29161.02 | [8 empty] | 1174.9
|  |  | ЭМ |  |  | 54.52 | )*1,2 | 1.047 | 205.5 | 7.47 | 1535.09
|  |  | в т.ч. ЗПМ |  |  | 7.39 | )*1,2 | 1.047 | 27.85 | 24.82 | 691.24 | [8 empty] | 27.85
|  |  | МР |  |  | 114.8 |  | 1 | 344.4 | 5.29 | 1821.88
|  |  | НР от ЗП | % | 114 |  |  |  | 1339.39 | 77 | 22453.99
|  |  | СП от ЗП | % | 67 |  |  |  | 787.18 | 41 | 11956.02
|  |  | НР и СП от ЗПМ | % | 175 |  |  |  | 48.74 | 157 | 1085.25
|  |  | ЗТР | чел-ч | 24.7 |  | )*1,2 | 1.047 | 93.0992
[8 empty] | 3900.11 |  | 68013.25 |  | 3900.11 | 68013.25 | [7 empty] | 0 | 3900.11 | 0 | 0
5 | 5 | 4.8-56-3 | ДЕМОНТАЖ - МОСТЫ ШИННЫЕ ДЛЯ СБОРНЫХ РАСПРЕДЕЛИТЕЛЬНЫХ УСТРОЙСТВ, МОСТ, КОЛИЧЕСТВО ОПОРНЫХ ИЗОЛЯТОРОВ: 18 | шт. | 3 | [8 empty] | 669.69 | 11226.99 | 393.59 | 5978.01 | 24.38 | 542.81
|  |  | ЗП |  |  | 311.71 | )*1,2)*0,5 | 1.047 | 587.45 | 24.82 | 14580.51 | [8 empty] | 587.45
|  |  | ЭМ |  |  | 54.52 | )*1,2)*0,5 | 1.047 | 102.75 | 7.47 | 767.54
|  |  | в т.ч. ЗПМ |  |  | 7.39 | )*1,2)*0,5 | 1.047 | 13.93 | 24.82 | 345.74 | [8 empty] | 13.93
|  |  | НР от ЗП | % | 114 |  |  |  | 669.69 | 77 | 11226.99
|  |  | СП от ЗП | % | 67 |  |  |  | 393.59 | 41 | 5978.01
|  |  | НР и СП от ЗПМ | % | 175 |  |  |  | 24.38 | 157 | 542.81
|  |  | ЗТР | чел-ч | 24.7 |  | )*1,2)*0,5 | 1.047 | 46.5496
[8 empty] | 1777.86 |  | 33095.86 |  | 1777.86 | 33095.86 | [7 empty] | 0 | 1777.86 | 0 | 0
6 | 6 | 4.8-47-2 | ШИНЫ СБОРНЫЕ - ОДНА ПОЛОСА В ФАЗЕ, ШИНА, СЕЧЕНИЕ: ДО 500 ММ2 | 100 м | 0.36 | [8 empty] | 361.8 | 6065.38 | 212.64 | 3229.62 | 96.08 | 2139.31
Объем: 0,36=36/100
|  |  | ЗП |  |  | 701.67 | )*1,2 | 1.047 | 317.37 | 24.82 | 7877.12 | [8 empty] | 317.37
|  |  | ЭМ |  |  | 523.13 | )*1,2 | 1.047 | 236.61 | 10.71 | 2534.09
|  |  | в т.ч. ЗПМ |  |  | 121.38 | )*1,2 | 1.047 | 54.9 | 24.82 | 1362.62 | [8 empty] | 54.9
|  |  | МР |  |  | 81.2 |  | 1 | 29.23 | 5.29 | 154.63
|  |  | НР от ЗП | % | 114 |  |  |  | 361.8 | 77 | 6065.38
|  |  | СП от ЗП | % | 67 |  |  |  | 212.64 | 41 | 3229.62
|  |  | НР и СП от ЗПМ | % | 175 |  |  |  | 96.08 | 157 | 2139.31
|  |  | ЗТР | чел-ч | 55.6 |  | )*1,2 | 1.047 | 25.1481
[8 empty] | 1253.73 |  | 22000.15 |  | 1253.73 | 22000.15 | [7 empty] | 0 | 1253.73 | 0 | 0
Итого по разделу: Электромонтажные работы | [7 empty] | 22996.34 |  | 390881.54
Итого по ТСН-2001.16 | [7 empty] | 0 |  | 0
Итого возвратных сумм | [7 empty] | 0 |  | 0
Раздел: Пусконаладочные работы
7 | 7 | 5.1-26-1 | ВЫКЛЮЧАТЕЛЬ НАГРУЗКИ НАПРЯЖЕНИЕМ ДО 11 КВ | шт. | 8 | [8 empty] | 810.64 | 18242.16 | 756.6 | 10998.95 | 0 | 0
|  |  | ЗП |  |  | 129.91 | )*1,3)*0,8 | 1 | 1080.85 | 24.82 | 26826.7 | [8 empty] | 1080.85
|  |  | НР от ЗП | % | 75 |  |  |  | 810.64 | 68 | 18242.16
|  |  | СП от ЗП | % | 70 |  |  |  | 756.6 | 41 | 10998.95
|  |  | ЗТР | чел-ч | 8.1 |  | )*1,3)*0,8 | 1 | 67.392
[8 empty] | 2648.09 |  | 56067.81 |  | 2648.09 | 56067.81 | [7 empty] | 0 | 0 | 0 | 2648.09
8 | 8 | 5.1-162-2 | ИЗМЕРЕНИЕ СОПРОТИВЛЕНИЯ ИЗОЛЯЦИИ МЕГАОММЕТРОМ ОБМОТОК МАШИН И АППАРАТОВ | измерение | 15 | [8 empty] | 18.49 | 416.03 | 17.26 | 250.84 | 0 | 0
|  |  | ЗП |  |  | 1.58 | )*1,3)*0,8 | 1 | 24.65 | 24.82 | 611.81 | [8 empty] | 24.65
|  |  | НР от ЗП | % | 75 |  |  |  | 18.49 | 68 | 416.03
|  |  | СП от ЗП | % | 70 |  |  |  | 17.26 | 41 | 250.84
|  |  | ЗТР | чел-ч | 0.1 |  | )*1,3)*0,8 | 1 | 1.56
[8 empty] | 60.4 |  | 1278.68 |  | 60.4 | 1278.68 | [7 empty] | 0 | 0 | 0 | 60.4
9 | 9 | 5.1-169-1 | АППАРАТ КОММУТАЦИОННЫЙ НАПРЯЖЕНИЕМ ДО 35 КВ | испытание | 15 | [8 empty] | 502.87 | 11316.26 | 469.34 | 6823.04 | 0 | 0
|  |  | ЗП |  |  | 42.98 | )*1,3)*0,8 | 1 | 670.49 | 24.82 | 16641.56 | [8 empty] | 670.49
|  |  | НР от ЗП | % | 75 |  |  |  | 502.87 | 68 | 11316.26
|  |  | СП от ЗП | % | 70 |  |  |  | 469.34 | 41 | 6823.04
|  |  | ЗТР | чел-ч | 2.7 |  | )*1,3)*0,8 | 1 | 42.12
[8 empty] | 1642.7 |  | 34780.86 |  | 1642.7 | 34780.86 | [7 empty] | 0 | 0 | 0 | 1642.7
10 | 10 | 5.1-152-1 | ПРОВЕРКА НАЛИЧИЯ ЦЕПИ МЕЖДУ ЗАЗЕМЛИТЕЛЯМИ И ЗАЗЕМЛЕННЫМИ ЭЛЕМЕНТАМИ | точка | 55 | [8 empty] | 101.67 | 2287.93 | 94.89 | 1379.49 | 0 | 0
|  |  | ЗП |  |  | 2.37 | )*1,3)*0,8 | 1 | 135.56 | 24.82 | 3364.6 | [8 empty] | 135.56
|  |  | НР от ЗП | % | 75 |  |  |  | 101.67 | 68 | 2287.93
|  |  | СП от ЗП | % | 70 |  |  |  | 94.89 | 41 | 1379.49
|  |  | ЗТР | чел-ч | 0.15 |  | )*1,3)*0,8 | 1 | 8.58
[8 empty] | 332.12 |  | 7032.02 |  | 332.12 | 7032.02 | [7 empty] | 0 | 0 | 0 | 332.12
11 | 11 | 5.1-158-2 | ФАЗИРОВКА ЭЛЕКТРИЧЕСКОЙ ЛИНИИ ИЛИ ТРАНСФОРМАТОРА С СЕТЬЮ НАПРЯЖЕНИЕМ СВЫШЕ 1 КВ | фазировка | 3 | [8 empty] | 66.67 | 1500.25 | 62.22 | 904.56 | 0 | 0
|  |  | ЗП |  |  | 28.49 | )*1,3)*0,8 | 1 | 88.89 | 24.82 | 2206.25 | [8 empty] | 88.89
|  |  | НР от ЗП | % | 75 |  |  |  | 66.67 | 68 | 1500.25
|  |  | СП от ЗП | % | 70 |  |  |  | 62.22 | 41 | 904.56
|  |  | ЗТР | чел-ч | 1.8 |  | )*1,3)*0,8 | 1 | 5.616
[8 empty] | 217.78 |  | 4611.06 |  | 217.78 | 4611.06 | [7 empty] | 0 | 0 | 0 | 217.78
12 | 12 | 5.1-168-1 | ШИНЫ НАПРЯЖЕНИЕМ ДО 11 КВ | испытание | 8 | [8 empty] | 759.22 | 17085.03 | 708.6 | 10301.27 | 0 | 0
|  |  | ЗП |  |  | 121.67 | )*1,3)*0,8 | 1 | 1012.29 | 24.82 | 25125.04 | [8 empty] | 1012.29
|  |  | НР от ЗП | % | 75 |  |  |  | 759.22 | 68 | 17085.03
|  |  | СП от ЗП | % | 70 |  |  |  | 708.6 | 41 | 10301.27
|  |  | ЗТР | чел-ч | 8.1 |  | )*1,3)*0,8 | 1 | 67.392
[8 empty] | 2480.11 |  | 52511.34 |  | 2480.11 | 52511.34 | [7 empty] | 0 | 0 | 0 | 2480.11
13 | 13 | 5.1-161-1 | ИЗМЕРЕНИЕ ТОКОВ УТЕЧКИ ИЛИ ПРОБИВНОГО НАПРЯЖЕНИЯ РАЗРЯДНИКА ИЛИ ТОКОВ УТЕЧКИ ОГРАНИЧИТЕЛЯ НАПРЯЖЕНИЯ | измерение | 9 | [8 empty] | 200 | 4500.75 | 186.67 | 2713.69 | 0 | 0
|  |  | ЗП |  |  | 28.49 | )*1,3)*0,8 | 1 | 266.67 | 24.82 | 6618.75 | [8 empty] | 266.67
|  |  | НР от ЗП | % | 75 |  |  |  | 200 | 68 | 4500.75
|  |  | СП от ЗП | % | 70 |  |  |  | 186.67 | 41 | 2713.69
|  |  | ЗТР | чел-ч | 1.8 |  | )*1,3)*0,8 | 1 | 16.848
[8 empty] | 653.34 |  | 13833.19 |  | 653.34 | 13833.19 | [7 empty] | 0 | 0 | 0 | 653.34
Итого по разделу: Пусконаладочные работы | [7 empty] | 8034.54 |  | 170114.96
Итого по ТСН-2001.16 | [7 empty] | 0 |  | 0
Итого возвратных сумм | [7 empty] | 0 |  | 0
Раздел: Оборудование и материалы, не учтенные ценником.
14 | 14 | Накладная №12 от 18.07.2019. | Комплект камер КСО-393 | КОМПЛЕКТ из 8 ячеек | 1 | 634413.36 |  | 1 | 634413.36 | 1 | 634413.36 |  |  | 0 | 0 | 0 | 0 | 0 | 0
[8 empty] | 634413.36 |  | 634413.36 |  | 634413.36 | 634413.36 | [7 empty] | 634413.36 | 0 | 0 | 0
15 | 15 | 1.23-16-1 | ШИНЫ АЛЮМИНИЕВЫЕ ПРЯМОУГОЛЬНОГО СЕЧЕНИЯ | т | 0.044 | 31290.95 |  | 1 | 1376.8 | 6.97 | 9596.3 |  |  | 0 | 0 | 0 | 0 | 0 | 0
[8 empty] | 1376.8 |  | 9596.3 |  | 1376.8 | 9596.3 | [7 empty] | 0 | 1376.8 | 0 | 0
Итого по разделу: Оборудование и материалы, не учтенные ценником. | [7 empty] | 635790.16 |  | 644009.66
Итого по ТСН-2001.16 | [7 empty] | 0 |  | 0
Итого возвратных сумм | [7 empty] | 0 |  | 0
Итого по локальной смете: ТП-502. Реконструкция. Замена 8 ячеек РУ-10 кВ. | [7 empty] | 666821.04 |  | 1205006.16 | [16 empty] | Итого по локальной смете: ТП-502. Реконструкция. Замена 8 ячеек РУ-10 кВ.
Итого по ТСН-2001.16 | [7 empty] | 0 |  | 0
Итого возвратных сумм | [7 empty] | 0 |  | 0
Итого по смете: ТП-502. Реконструкция. Замена 8 ячеек РУ-10 кВ. | [7 empty] | 666821.04 |  | 1205006.16 | [16 empty] | Итого по смете: ТП-502. Реконструкция. Замена 8 ячеек РУ-10 кВ.
Итого по ТСН-2001.16 | [7 empty] | 0 |  | 0
Итого возвратных сумм | [7 empty] | 0 |  | 0
|  |  | Итого | [6 empty] | 1205006.16
|  |  | НДС 20% | [6 empty] | 241001.23
|  |  | Итого с НДС | [6 empty] | 1446007.39
Сдал
[должность,подпись(инициалы,фамилия)]
| Принял |  | Директор |  |  |  |  | А.П. Воробьева
[должность,подпись(инициалы,фамилия)]

## Макет форма-3
Smeta.RU (495) 974-1589 | [5 empty] | Унифицированная форма № КС-3
Утверждена постановлением Госкомстата России
от 11.11.99. № 100
Коды
[7 empty] | Форма по ОКУД |  | 322001
Инвестор | [7 empty] | по ОКПО
организация, адрес, телефон, факс
Заказчик (генподрядчик) | [7 empty] | по ОКПО
организация, адрес, телефон, факс
Подрядчик (субподрядчик) | [7 empty] | по ОКПО
организация, адрес, телефон, факс
Стройка | [7 empty] | по ОКПО
|  | наименование, адрес |  |  |  | Вид деятельности по ОКДП
|  |  | Договор подряда (контракт) |  |  |  | номер
дата
Вид операции
|  | Номер документа | Дата составления |  |  |  | Отчетный период
[7 empty] | с |  | по
СПРАВКА
СТОИМОСТИ ВЫПОЛНЕННЫХ РАБОТ И ЗАТРАТ
№ п/п | Наименование пусковых комплексов, объектов, видов работ, оборудования, затрат |  |  | Код | Стоимость выполненных работ и затрат
[5 empty] | с начала проведения работ |  | с начала года по отчетный период включительно |  | в том числе за отчетный месяц
1 | 2 |  |  | 3 | 4 |  | 5 |  | 6
Всего работ и затрат, включаемых в стоимость
В том числе:
Итого
Сумма НДС
Всего с учетом НДС
Заказчик (генподрядчик)
|  | должность |  |  | подпись |  |  | расшифровка подпись
МП
Подрядчик (субподрядчик)
|  | должность |  |  | подпись |  |  | расшифровка подпись
МП

## Source
0 | Smeta.RU (495) 974-1589 |  | _PS_ |  | 0 | 0 | 0 | Smeta.RU |  | 1 | 20546 | 10 | 11 | 3 | 0 | 0
1 | 210 | 0 | 174 | 0 | ТП-502. Реконструкция. Замена 8 ячеек РУ-10 кВ. | ТП-502. Реконструкция. Замена 8 ячеек РУ-10 кВ. |  | 0 |  | 0 | 0 | 2 |  | 0 | 0 | 2 | 157 |  | 1 |  | 0 | [5 empty] | Алиева И.Е. | Зам.начальника ПТО | Алексеев Е.В. | Главный инженер | А.П. Воробьева | Директор | А.П. Воробьева | Директор | МУП "Троицкая электросеть" | [13 empty] | МУП "Троицкая электросеть", г. Москва, г. Троицк, ул. Лесная, д. 6. |  |  |  | 0 | [5 empty] | Сметные нормы списания | Коды ОКП для ТСН-2001 | 1 | 1 | 0 | 1 | 1 | 0 | 6 | 2 | 1 | 1 | 0 | 0 | 1 | 0 | 0 | ТСН-2001 Ремонт | Типовой расчет для ТСН-2001 МЦЦС, Новая методика с выпуска доп. 43 (Ремонт), Доп 57 | ТСН-2001 | ТСН-2001 | ТСН-2001 | ТСН-2001 | Поправки для ТСН-2001 от 06.05.2019 г. | 0 | 0 | 8 |  |  | 57 | [43 empty] | 0
15 | 1
52 | 210 | 1 | 12 | 0 | ТП-502. Реконструкция. Замена 8 ячеек РУ-10 кВ. | ТП-502. Реконструкция. Замена 8 ячеек РУ-10 кВ. | [7 empty] | 914804.12 | 658486.76 | 12439.76 | 6211.46 | 243877.6 | 0 | 728.2479 | 0 | 0 | 180460.23 | 99989.83 | 0 | 0 | 0 | 0 | 0 | 0 | 0 | 0 | 0 | 0 | 0 | 0 | 0 | 0 | 0 | 0 | 0 | 0 | 1205006.16 | 634413.36 | 400477.84 | 170114.96 | 658486.76 | 658486.76 | 0 | 658486.76 | 0 | 0 | 0 | 0 | 0 | 0 | 0 | 0 | 0 | 0 | 0 | 0 | 0 | 0 | 0 | 0 | 0 | 0 | 0 | 0 | 0 | 0 | 0 | 0 | 0 | 0 | 0 | 0 | 0 | 0 | 0 | 0 | 0 | 0 | 0 | 0 | 0 | 0 | 0 | 0 | 0 | 0 | 0 | 0 | 0 | 0 | 0 | 0 | 0 | 0 | 0 | 0 | 0 | 0 | 0 | 0 | 0 | 0 | 0 | 0 | 0 | 0 | 0 | 0 | 0 | 0 | 0 | 0 | 0 | 0 | 0 | 0 | 0 | 0 | 0 | 0 | 0 | 0 | 0 | 0 | 0 | 0 | 0 | 0 | 0 | 0 | 0 | 0 | 0 | 0 | 0 | 0 | 0 | 0 | 0 | 0 | 0 | 0 | 0 | 0 | 0 | 0 | 0 | 0 | 0 | 0 | 0 | 0 | 0 | 0 | 0 | 0 | 0 | 0 | 0 | 0 | 0 | 0 | 0 | 0 | 0 | 0 | 0 | 0 | 0 | 0 | 0 | 0 | 0 | 0 | 0 | 0 | 0 | 0 | 0 | 0 | 0 | 0 | 0 | 0 | 0 | 0 | 0 | 0 | 0 | 0 | 0 | 0 | 0 | 0 | 0 | 0 | 0 | 0 | 0
3 | 1 |  | 144 |  | Новая локальная смета | ТП-502. Реконструкция. Замена 8 ячеек РУ-10 кВ. |  | 0 |  | -1 | [7 empty] | 0 |  |  | 0 | [53 empty] | 0 | [7 empty] | 0 | 0
52 | 1 | 3 | 20 | 0 | Новая локальная смета | ТП-502. Реконструкция. Замена 8 ячеек РУ-10 кВ. | [7 empty] | 914804.12 | 658486.76 | 12439.76 | 6211.46 | 243877.6 | 0 | 728.2479 | 0 | 0 | 180460.23 | 99989.83 | 0 | 0 | 0 | 0 | 0 | 0 | 0 | 0 | 0 | 0 | 0 | 0 | 0 | 0 | 0 | 0 | 0 | 0 | 1205006.16 | 634413.36 | 400477.84 | 170114.96 | 658486.76 | 658486.76 | 0 | 658486.76 | 0 | 0 | 0 | 0 | 0 | 0 | 0 | 0 | 0 | 0 | 0 | 0 | 0 | 0 | 0 | 0 | 0 | 0 | 0 | 0 | 0 | 0 | 0 | 0 | 0 | 0 | 0 | 0 | 0 | 0 | 0 | 0 | 0 | 0 | 0 | 0 | 0 | 0 | 0 | 0 | 0 | 0 | 0 | 0 | 0 | 0 | 0 | 0 | 0 | 0 | 0 | 0 | 0 | 0 | 0 | 0 | 0 | 0 | 0 | 0 | 0 | 0 | 0 | 0 | 0 | 0 | 0 | 0 | 0 | 0 | 0 | 0 | 0 | 0 | 0 | 0 | 0 | 0 | 0 | 0 | 0 | 0 | 0 | 0 | 0 | 0 | 0 | 0 | 0 | 0 | 0 | 0 | 0 | 0 | 0 | 0 | 0 | 0 | 0 | 0 | 0 | 0 | 0 | 0 | 0 | 0 | 0 | 0 | 0 | 0 | 0 | 0 | 0 | 0 | 0 | 0 | 0 | 0 | 0 | 0 | 0 | 0 | 0 | 0 | 0 | 0 | 0 | 0 | 0 | 0 | 0 | 0 | 0 | 0 | 0 | 0 | 0 | 0 | 0 | 0 | 0 | 0 | 0 | 0 | 0 | 0 | 0 | 0 | 0 | 0 | 0 | 0 | 0 | 0 | 0
4 | 1 |  | 35 |  | Новый раздел | Электромонтажные работы |  | 0 |  | -1 | [7 empty] | 0 |  |  | 0 | [53 empty] | 0 | [11 empty] | 0
52 | 1 | 4 | 24 | 0 | Новый раздел | Электромонтажные работы | [7 empty] | 189399.75 | 14477.1 | 12439.76 | 6211.46 | 162482.89 | 0 | 518.7399 | 0 | 0 | 125111.82 | 66617.99 | 0 | 0 | 189399.75 | 14477.1 | 12439.76 | 6211.46 | 162482.89 | 0 | 518.7399 | 0 | 0 | 125111.82 | 66617.99 | 0 | 0 | 0 | 0 | 0 | 390881.54 | 0 | 390881.54 | 0 | 14477.1 | 14477.1 | 0 | 14477.1 | 0 | 0 | 0 | 0 | 0 | 0 | 0 | 0 | 0 | 0 | 0 | 0 | 0 | 0 | 0 | 0 | 0 | 0 | 0 | 0 | 0 | 0 | 0 | 0 | 0 | 0 | 0 | 390881.54 | 0 | 390881.54 | 0 | 14477.1 | 14477.1 | 0 | 14477.1 | 0 | 0 | 0 | 0 | 0 | 0 | 0 | 0 | 0 | 0 | 0 | 0 | 0 | 0 | 0 | 0 | 0 | 0 | 0 | 0 | 0 | 0 | 0 | 0 | 0 | 0 | 0 | 0 | 0 | 0 | 0 | 0 | 0 | 0 | 0 | 0 | 0 | 0 | 0 | 0 | 0 | 0 | 0 | 0 | 0 | 0 | 0 | 0 | 0 | 0 | 0 | 0 | 0 | 0 | 0 | 0 | 0 | 0 | 0 | 0 | 0 | 0 | 0 | 0 | 0 | 0 | 0 | 0 | 0 | 0 | 0 | 0 | 0 | 0 | 0 | 0 | 0 | 0 | 0 | 0 | 0 | 0 | 0 | 0 | 0 | 0 | 0 | 0 | 0 | 0 | 0 | 0 | 0 | 0 | 0 | 0 | 0 | 0 | 0 | 0 | 0 | 0 | 0 | 0 | 0 | 0 | 0 | 0 | 0 | 0 | 0 | 0 | 0 | 0 | 0 | 0 | 0 | 0 | 0 | 0
17 | 1 |  |  | 1 | 4.8-61-4 | ДЕМОНТАЖ - КАМЕРЫ СБОРНЫЕ РАСПРЕДЕЛИТЕЛЬНЫХ УСТРОЙСТВ СЕРИИ КСО, КАМЕРА: С ВЫКЛЮЧАТЕЛЕМ НАГРУЗКИ | шт. | 8 | 0 |  |  |  |  | 35521.28 | 0 | 1519.62 | 980.39 | 34001.66 | 0 | 108.553 | 0 | 0 | 26181.28 | 13940.68 |  | 23646166 | 183.87 | 0 | 20.316 | 4.716 | 163.554 | 0 | 12.96 | 0 | 0 | 315.55 | 9.1 | 33.86 | 7.86 | 272.59 | 0 | 21.6 | 0 | 0 | 77 | 41 | 1.047 | 1 |  |  | 1 | 24.82 | 8.93 | 5.29 |  |  |  |  | 0 | 2 | ТСН-2001.4. База. Сб.8, т.61, поз.4 |  |  | 317 | 0 | 4.8-61-4 | 1 | 40 | 0 | 24.82 | 1 | 1 | 1 | 1 | 1 |  | 77 | 41 |  |  |  | 30 | 0 | 0 | [5 empty] | 0 | Поправка: ТСН-2001.4. О.П. тб1. п.1 Наименование: На действующих предприятиях (в цехах на производственных площадях) в стесненных условиях: с наличием в зоне производства работ действующего технологического оборудования (станков, установок, печей, кранов, конвейеров и т.п.) или запыленности воздуха, или движения технологического транспорта по внутрицеховым и внутризаводским путям Поправка: ТСН-2001.4. О.П. п.6.1.1.1 Наименование: Демонтаж оборудования, предназначенного для дальнейшего использования, с укладкой деталей оборудования в ящики, со смазкой антикоррозионным слоем и составлением упаковочных спецификаций | 0 | 35521.28 | 0 | 189.94 | 122.61 | 4250.18 | 0 | 13.5691 | 0 | 0 | 26181.2782 | 13940.6806 |  |  |  | )*0 | )*1,2)*0,5 | )*1,2)*0,5 | )*1,2)*0,5 |  | )*1,2)*0,5 | )*1,2)*0,5 |  |  |  | 114 | 67 | 1.047 | 1 |  |  |  | 1010 | шт. | шт. | 1 | [6 empty] | 22827158 | 40 | Монтаж оборудования | 0 |  | 2 | 317 | ТСН-2001.4-8. 8-28...8-72 | ТСН-2001.4-8-2 |  | Поправка: ТСН-2001.4. О.П. тб1. п.1 Поправка: ТСН-2001.4. О.П. п.6.1.1.1 |  | 0 | 315.55 | 9.1 | 33.86 | 7.86 | 272.59 | 21.6 | 0 | 0 | [17 empty] | 0 | 0 | 0 |  |  |  |  | 114 | 67 |  |  |  |  | 0 |  | 1873681253 | 2 | 1 | 2 | 0 | 1539.21 | 0 | 77182.45 | 0 | 77182.45 | 0 |  | 0 | 0 | 0 |  | 0 | 1 | 0 | 0 | 0 | 0 | 0
17 | 1 |  |  | 2 | 4.8-61-4 | КАМЕРЫ СБОРНЫЕ РАСПРЕДЕЛИТЕЛЬНЫХ УСТРОЙСТВ СЕРИИ КСО, КАМЕРА: С ВЫКЛЮЧАТЕЛЕМ НАГРУЗКИ | шт. | 8 | 0 |  |  |  |  | 71427.59 | 385.11 | 3039.15 | 1960.78 | 68003.33 | 0 | 217.1059 | 0 | 0 | 52362.56 | 27881.37 |  | 23646166 | 376.84 | 9.1 | 40.632 | 9.432 | 327.108 | 0 | 25.92 | 0 | 0 | 315.55 | 9.1 | 33.86 | 7.86 | 272.59 | 0 | 21.6 | 0 | 0 | 77 | 41 | 1.047 | 1 |  |  | 1 | 24.82 | 8.93 | 5.29 |  |  |  |  | 0 | 2 | ТСН-2001.4. База. Сб.8, т.61, поз.4 |  |  | 317 | 0 | 4.8-61-4 | 1 | 40 | 0 | 24.82 | 1 | 1 | 1 | 1 | 1 |  | 77 | 41 |  |  |  | 30 | 0 | 0 | [5 empty] | 0 | Поправка: ТСН-2001.4. О.П. тб1. п.1 Наименование: На действующих предприятиях (в цехах на производственных площадях) в стесненных условиях: с наличием в зоне производства работ действующего технологического оборудования (станков, установок, печей, кранов, конвейеров и т.п.) или запыленности воздуха, или движения технологического транспорта по внутрицеховым и внутризаводским путям | 0 | 71427.59 | 48.14 | 379.88 | 245.22 | 8500.35 | 0 | 27.1382 | 0 | 0 | 52362.5641 | 27881.3653 |  |  |  |  | )*1,2 | )*1,2 | )*1,2 |  | )*1,2 | )*1,2 |  |  |  | 114 | 67 | 1.047 | 1 |  |  |  | 1010 | шт. | шт. | 1 | [6 empty] | 22827158 | 40 | Монтаж оборудования | 0 |  | 2 | 317 | ТСН-2001.4-8. 8-28...8-72 | ТСН-2001.4-8-2 |  | Поправка: ТСН-2001.4. О.П. тб1. п.1 |  | 0 | 315.55 | 9.1 | 33.86 | 7.86 | 272.59 | 21.6 | 0 | 0 | [17 empty] | 0 | 0 | 0 |  |  |  |  | 114 | 67 |  |  |  |  | 0 |  | 385317284 | 2 | 1 | 2 | 0 | 3078.42 | 0 | 154749.94 | 0 | 154749.94 | 0 |  | 0 | 0 | 0 |  | 0 | 1 | 0 | 0 | 0 | 0 | 0
17 | 1 |  |  | 3 | 4.8-64-3 | КОНСТРУКЦИИ МЕТАЛЛИЧЕСКИЕ ПОД ОБОРУДОВАНИЕ, КОНСТРУКЦИЯ МЕТАЛЛИЧЕСКАЯ | т | 0.42 | 0 |  |  |  |  | 24019 | 12115.48 | 3044.27 | 870.69 | 8859.25 | 0 | 28.2841 | 0 | 0 | 6821.62 | 3632.29 |  | 23646166 | 7107.944 | 5453 | 843.228 | 79.776 | 811.716 | 0 | 64.32 | 0 | 0 | 6832.12 | 5453 | 702.69 | 66.48 | 676.43 | 0 | 53.6 | 0 | 0 | 77 | 41 | 1.047 | 1 |  |  | 1 | 24.82 | 8.21 | 5.29 |  |  |  |  | 0 | 2 | ТСН-2001.4. База. Сб.8, т.64, поз.3 |  |  | 317 | 0 | 4.8-64-3 | 1 | 40 | 0 | 24.82 | 1 | 1 | 1 | 1 | 1 |  | 77 | 41 |  |  |  | 30 | 0 | 0 | [5 empty] | 0 | Поправка: ТСН-2001.4. О.П. тб1. п.1 Наименование: На действующих предприятиях (в цехах на производственных площадях) в стесненных условиях: с наличием в зоне производства работ действующего технологического оборудования (станков, установок, печей, кранов, конвейеров и т.п.) или запыленности воздуха, или движения технологического транспорта по внутрицеховым и внутризаводским путям | 0 | 24019 | 28846.37 | 7248.28 | 2073.21 | 21093.77 | 0 | 67.343 | 0 | 0 | 6821.6225 | 3632.2925 |  |  |  |  | )*1,2 | )*1,2 | )*1,2 |  | )*1,2 | )*1,2 |  |  |  | 114 | 67 | 1.047 | 1 |  |  |  | 1009 | т | т | 1000 | [6 empty] | 22827158 | 40 | Монтаж оборудования | 0 |  | 2 | 317 | ТСН-2001.4-8. 8-28...8-72 | ТСН-2001.4-8-2 |  | Поправка: ТСН-2001.4. О.П. тб1. п.1 |  | 0 | 6832.12 | 5453 | 702.69 | 66.48 | 676.43 | 53.6 | 0 | 0 | [17 empty] | 0 | 0 | 0 |  |  |  |  | 114 | 67 |  |  |  |  | 0 |  | -2105285767 | 2 | 1 | 2 | 0 | 1366.98 | 0 | 35839.89 | 0 | 35839.89 | 0 |  | 0 | 0 | 0 |  | 0 | 1 | 0 | 0 | 0 | 0 | 0
17 | 1 |  |  | 4 | 4.8-56-3 | МОСТЫ ШИННЫЕ ДЛЯ СБОРНЫХ РАСПРЕДЕЛИТЕЛЬНЫХ УСТРОЙСТВ, МОСТ, КОЛИЧЕСТВО ОПОРНЫХ ИЗОЛЯТОРОВ: 18 | шт. | 3 | 0 |  |  |  |  | 32517.99 | 1821.88 | 1535.09 | 691.24 | 29161.02 | 0 | 93.0992 | 0 | 0 | 22453.99 | 11956.02 |  | 23646166 | 554.276 | 114.8 | 65.424 | 8.868 | 374.052 | 0 | 29.64 | 0 | 0 | 481.03 | 114.8 | 54.52 | 7.39 | 311.71 | 0 | 24.7 | 0 | 0 | 77 | 41 | 1.047 | 1 |  |  | 1 | 24.82 | 7.47 | 5.29 |  |  |  |  | 0 | 2 | ТСН-2001.4. База. Сб.8, т.56, поз.3 |  |  | 317 | 0 | 4.8-56-3 | 1 | 40 | 0 | 24.82 | 1 | 1 | 1 | 1 | 1 |  | 77 | 41 |  |  |  | 30 | 0 | 0 | [5 empty] | 0 | Поправка: ТСН-2001.4. О.П. тб1. п.1 Наименование: На действующих предприятиях (в цехах на производственных площадях) в стесненных условиях: с наличием в зоне производства работ действующего технологического оборудования (станков, установок, печей, кранов, конвейеров и т.п.) или запыленности воздуха, или движения технологического транспорта по внутрицеховым и внутризаводским путям | 0 | 32517.99 | 607.29 | 511.7 | 230.33 | 9720.26 | 0 | 31.0331 | 0 | 0 | 22453.9854 | 11956.0182 |  |  |  |  | )*1,2 | )*1,2 | )*1,2 |  | )*1,2 | )*1,2 |  |  |  | 114 | 67 | 1.047 | 1 |  |  |  | 1010 | шт. | шт. | 1 | [6 empty] | 22827158 | 40 | Монтаж оборудования | 0 |  | 2 | 317 | ТСН-2001.4-8. 8-28...8-72 | ТСН-2001.4-8-2 |  | Поправка: ТСН-2001.4. О.П. тб1. п.1 |  | 0 | 481.03 | 114.8 | 54.52 | 7.39 | 311.71 | 24.7 | 0 | 0 | [17 empty] | 0 | 0 | 0 |  |  |  |  | 114 | 67 |  |  |  |  | 0 |  | -2057474758 | 2 | 1 | 2 | 0 | 1085.25 | 0 | 68013.25 | 0 | 68013.25 | 0 |  | 0 | 0 | 0 |  | 0 | 1 | 0 | 0 | 0 | 0 | 0
17 | 1 |  |  | 5 | 4.8-56-3 | ДЕМОНТАЖ - МОСТЫ ШИННЫЕ ДЛЯ СБОРНЫХ РАСПРЕДЕЛИТЕЛЬНЫХ УСТРОЙСТВ, МОСТ, КОЛИЧЕСТВО ОПОРНЫХ ИЗОЛЯТОРОВ: 18 | шт. | 3 | 0 |  |  |  |  | 15348.05 | 0 | 767.54 | 345.74 | 14580.51 | 0 | 46.5496 | 0 | 0 | 11226.99 | 5978.01 |  | 23646166 | 219.738 | 0 | 32.712 | 4.434 | 187.026 | 0 | 14.82 | 0 | 0 | 481.03 | 114.8 | 54.52 | 7.39 | 311.71 | 0 | 24.7 | 0 | 0 | 77 | 41 | 1.047 | 1 |  |  | 1 | 24.82 | 7.47 | 5.29 |  |  |  |  | 0 | 2 | ТСН-2001.4. База. Сб.8, т.56, поз.3 |  |  | 317 | 0 | 4.8-56-3 | 1 | 40 | 0 | 24.82 | 1 | 1 | 1 | 1 | 1 |  | 77 | 41 |  |  |  | 30 | 0 | 0 | [5 empty] | 0 | Поправка: ТСН-2001.4. О.П. тб1. п.1 Наименование: На действующих предприятиях (в цехах на производственных площадях) в стесненных условиях: с наличием в зоне производства работ действующего технологического оборудования (станков, установок, печей, кранов, конвейеров и т.п.) или запыленности воздуха, или движения технологического транспорта по внутрицеховым и внутризаводским путям Поправка: ТСН-2001.4. О.П. п.6.1.1.1 Наименование: Демонтаж оборудования, предназначенного для дальнейшего использования, с укладкой деталей оборудования в ящики, со смазкой антикоррозионным слоем и составлением упаковочных спецификаций | 0 | 15348.05 | 0 | 255.85 | 115.16 | 4860.25 | 0 | 15.5165 | 0 | 0 | 11226.9927 | 5978.0091 |  |  |  | )*0 | )*1,2)*0,5 | )*1,2)*0,5 | )*1,2)*0,5 |  | )*1,2)*0,5 | )*1,2)*0,5 |  |  |  | 114 | 67 | 1.047 | 1 |  |  |  | 1010 | шт. | шт. | 1 | [6 empty] | 22827158 | 40 | Монтаж оборудования | 0 |  | 2 | 317 | ТСН-2001.4-8. 8-28...8-72 | ТСН-2001.4-8-2 |  | Поправка: ТСН-2001.4. О.П. тб1. п.1 Поправка: ТСН-2001.4. О.П. п.6.1.1.1 |  | 0 | 481.03 | 114.8 | 54.52 | 7.39 | 311.71 | 24.7 | 0 | 0 | [17 empty] | 0 | 0 | 0 |  |  |  |  | 114 | 67 |  |  |  |  | 0 |  | 1036801648 | 2 | 1 | 2 | 0 | 542.81 | 0 | 33095.86 | 0 | 33095.86 | 0 |  | 0 | 0 | 0 |  | 0 | 1 | 0 | 0 | 0 | 0 | 0
17 | 1 |  |  | 6 | 4.8-47-2 | ШИНЫ СБОРНЫЕ - ОДНА ПОЛОСА В ФАЗЕ, ШИНА, СЕЧЕНИЕ: ДО 500 ММ2 | 100 м | 0.36 | 0 |  |  |  |  | 10565.84 | 154.63 | 2534.09 | 1362.62 | 7877.12 | 0 | 25.1481 | 0 | 0 | 6065.38 | 3229.62 |  | 23646166 | 1550.96 | 81.2 | 627.756 | 145.656 | 842.004 | 0 | 66.72 | 0 | 0 | 1306 | 81.2 | 523.13 | 121.38 | 701.67 | 0 | 55.6 | 0 | 0 | 77 | 41 | 1.047 | 1 |  |  | 1 | 24.82 | 10.71 | 5.29 |  |  |  |  | 0 | 2 | ТСН-2001.4. База. Сб.8, т.47, поз.2 |  |  | 317 | 0 | 4.8-47-2 | 1 | 40 | 0 | 24.82 | 1 | 1 | 1 | 1 | 1 |  | 77 | 41 |  |  |  | 30 | 0 | 0 | [5 empty] | 0 | Поправка: ТСН-2001.4. О.П. тб1. п.1 Наименование: На действующих предприятиях (в цехах на производственных площадях) в стесненных условиях: с наличием в зоне производства работ действующего технологического оборудования (станков, установок, печей, кранов, конвейеров и т.п.) или запыленности воздуха, или движения технологического транспорта по внутрицеховым и внутризаводским путям | 0 | 10565.84 | 429.55 | 7039.25 | 3785.05 | 21880.82 | 0 | 69.8558 | 0 | 0 | 6065.3824 | 3229.6192 |  |  |  |  | )*1,2 | )*1,2 | )*1,2 |  | )*1,2 | )*1,2 |  |  |  | 114 | 67 | 1.047 | 1 |  |  |  | 1003 | 100 м | 100 м | 100 | [6 empty] | 22827158 | 40 | Монтаж оборудования | 0 |  | 2 | 317 | ТСН-2001.4-8. 8-28...8-72 | ТСН-2001.4-8-2 |  | Поправка: ТСН-2001.4. О.П. тб1. п.1 |  | 0 | 1306 | 81.2 | 523.13 | 121.38 | 701.67 | 55.6 | 0 | 0 | [17 empty] | 0 | 0 | 0 |  |  |  |  | 114 | 67 |  |  |  |  | 0 |  | 1082002732 | 2 | 1 | 2 | 0 | 2139.31 | 0 | 22000.15 | 0 | 22000.15 | 0 |  | 0 | 0 | 0 |  | 0 | 1 | 0 | 0 | 0 | 0 | 0
51 | 1 | 4 | 24 |  | Новый раздел | Электромонтажные работы | 0 | [6 empty] | 189399.75 | 14477.1 | 12439.76 | 6211.46 | 162482.89 | 0 | 518.7399 | 0 | 0 | 125111.82 | 66617.99 |  |  | 189399.75 | 14477.1 | 12439.76 | 6211.46 | 162482.89 | 0 | 518.7399 | 0 | 0 | 125111.82 | 66617.99 |  |  | 0 | 0 | 0 | 390881.54 | 0 | 390881.54 | 0 | 14477.1 | 14477.1 | 0 | 14477.1 | 0 | 0 | 0 | 0 | 0 | [19 empty] | 0 | 0 | 0 | 390881.54 | 0 | 390881.54 | 0 | 14477.1 | 14477.1 | 0 | 14477.1 | 0 | 0 | 0 | 0 | 0 | [114 empty] | 0
50 | 0 | 0 | 1 | 201 | 189399.75 | ПЗ | Прямые затраты |  |  | 201 | 1 | 3 |  | 2
50 | 0 | 0 | 1 | 202 | 14477.1 | СтМатОб | Стоимость материальных ресурсов (всего) |  |  | 202 | 2 | 3 |  | 2
50 | 0 | 0 | 1 | 222 | 0 | СтМатОбЗак | Стоимость материалов и оборудования заказчика |  |  | 222 | 3 | 3 |  | 2
50 | 0 | 0 | 1 | 225 | 14477.1 | СтМатОбПод | Стоимость материалов и оборудования подрядчика |  |  | 225 | 4 | 3 |  | 2
50 | 0 | 0 | 1 | 226 | 14477.1 | СтМат | Стоимость материалов (всего) |  |  | 226 | 5 | 3 |  | 2
50 | 0 | 0 | 1 | 227 | 0 | СтМатЗак | Стоимость материалов заказчика |  |  | 227 | 6 | 3 |  | 2
50 | 0 | 0 | 1 | 228 | 14477.1 | СтМатПод | Стоимость материалов подрядчика |  |  | 228 | 7 | 3 |  | 2
50 | 0 | 0 | 1 | 216 | 0 | Оборуд | Стоимость оборудования (всего) |  |  | 216 | 8 | 3 |  | 2
50 | 0 | 0 | 1 | 223 | 0 | ОборудЗак | Стоимость оборудования заказчика |  |  | 223 | 9 | 3 |  | 2
50 | 0 | 0 | 1 | 229 | 0 | ОборудПод | Стоимость оборудования подрядчика |  |  | 229 | 10 | 3 |  | 2
50 | 0 | 0 | 1 | 203 | 12439.76 | ЭММ | Эксплуатация машин |  |  | 203 | 11 | 3 |  | 2
50 | 0 | 0 | 1 | 231 | 0 | ЭММсНРиСП | Эксплуатация машин по ТСН-2001.16 |  |  | 231 | 12 | 3 |  | 2
50 | 0 | 0 | 1 | 204 | 6211.46 | ЗПМ | ЗП машинистов |  |  | 204 | 13 | 3 |  | 2
50 | 0 | 0 | 1 | 205 | 162482.89 | ОЗП | Основная ЗП рабочих |  |  | 205 | 14 | 3 |  | 2
50 | 0 | 0 | 1 | 232 | 0 | ОЗПсНРиСП | Основная ЗП рабочих по ТСН-2001.16 |  |  | 232 | 15 | 3 |  | 2
50 | 0 | 0 | 1 | 214 | 0 | Строит | Строительные работы с НР и СП |  |  | 214 | 16 | 3 |  | 2
50 | 0 | 0 | 1 | 215 | 390881.54 | Монтаж | Монтажные работы с НР и СП |  |  | 215 | 17 | 3 |  | 2
50 | 0 | 0 | 1 | 217 | 0 | Прочие | Прочие работы с НР и СП |  |  | 217 | 18 | 3 |  | 2
50 | 0 | 0 | 1 | 230 | 0 | ПрочиеЗатр | Прочие затраты по ТСН-2001.16 |  |  | 230 | 19 | 3 |  | 2
50 | 0 | 0 | 1 | 206 | 0 | ВозврМат | Возврат материалов |  |  | 206 | 20 | 3 |  | 2
50 | 0 | 0 | 1 | 207 | 518.7399 | ТрудСтр | Трудозатраты строителей |  |  | 207 | 21 | 3 |  | -1
50 | 0 | 0 | 1 | 208 | 0 | ТрудМаш | Трудозатраты машинистов |  |  | 208 | 22 | 3 |  | -1
50 | 0 | 0 | 1 | 209 | 0 | ТранспМат | Транспорт материалов |  |  | 209 | 23 | 3 |  | 2
50 | 0 | 0 | 1 | 233 | 0 | Перевозка | Перевозка грузов |  |  | 233 | 24 | 3 |  | 2
50 | 0 | 0 | 1 | 210 | 125111.82 | НР | Накладные расходы |  |  | 210 | 25 | 3 |  | 2
50 | 0 | 0 | 1 | 211 | 66617.99 | СмПриб | Сметная прибыль |  |  | 211 | 26 | 3 |  | 2
50 | 0 | 0 | 1 | 224 | 390881.54 | Всего | Всего с НР и СП |  |  | 224 | 27 | 3 |  | 2
4 | 1 |  | 77 |  | Новый раздел | Пусконаладочные работы |  | 0 |  | -1 | [7 empty] | 0 |  |  | 0 | [53 empty] | 0 | [11 empty] | 0
52 | 1 | 4 | 65 | 0 | Новый раздел | Пусконаладочные работы | [7 empty] | 81394.71 | 0 | 0 | 0 | 81394.71 | 0 | 209.508 | 0 | 0 | 55348.41 | 33371.84 | 0 | 0 | 81394.71 | 0 | 0 | 0 | 81394.71 | 0 | 209.508 | 0 | 0 | 55348.41 | 33371.84 | 0 | 0 | 0 | 0 | 0 | 170114.96 | 0 | 0 | 170114.96 | 0 | 0 | 0 | 0 | 0 | 0 | 0 | 0 | 0 | 0 | 0 | 0 | 0 | 0 | 0 | 0 | 0 | 0 | 0 | 0 | 0 | 0 | 0 | 0 | 0 | 0 | 0 | 0 | 0 | 0 | 0 | 170114.96 | 0 | 0 | 170114.96 | 0 | 0 | 0 | 0 | 0 | 0 | 0 | 0 | 0 | 0 | 0 | 0 | 0 | 0 | 0 | 0 | 0 | 0 | 0 | 0 | 0 | 0 | 0 | 0 | 0 | 0 | 0 | 0 | 0 | 0 | 0 | 0 | 0 | 0 | 0 | 0 | 0 | 0 | 0 | 0 | 0 | 0 | 0 | 0 | 0 | 0 | 0 | 0 | 0 | 0 | 0 | 0 | 0 | 0 | 0 | 0 | 0 | 0 | 0 | 0 | 0 | 0 | 0 | 0 | 0 | 0 | 0 | 0 | 0 | 0 | 0 | 0 | 0 | 0 | 0 | 0 | 0 | 0 | 0 | 0 | 0 | 0 | 0 | 0 | 0 | 0 | 0 | 0 | 0 | 0 | 0 | 0 | 0 | 0 | 0 | 0 | 0 | 0 | 0 | 0 | 0 | 0 | 0 | 0 | 0 | 0 | 0 | 0 | 0 | 0 | 0 | 0 | 0 | 0 | 0 | 0 | 0 | 0 | 0 | 0 | 0 | 0 | 0 | 0
17 | 1 |  |  | 7 | 5.1-26-1 | ВЫКЛЮЧАТЕЛЬ НАГРУЗКИ НАПРЯЖЕНИЕМ ДО 11 КВ | шт. | 8 | 0 |  |  |  |  | 26826.7 | 0 | 0 | 0 | 26826.7 | 0 | 67.392 | 0 | 0 | 18242.16 | 10998.95 |  | 23646166 | 135.1064 | 0 | 0 | 0 | 135.1064 | 0 | 8.424 | 0 | 0 | 129.91 | 0 | 0 | 0 | 129.91 | 0 | 8.1 | 0 | 0 | 68 | 41 | 1 | 1 |  |  | 1 | 24.82 | 1 | 1 |  |  |  |  | 0 | 4 | ТСН-2001.5. База. Сб.1, т.26, поз.1 |  |  | 381 | 0 |  | 0 | 50 | 0 | 1 | 1 | 1 | 1 | 1 | 1 |  | 68 | 41 |  |  |  | 30 | 0 | 0 | [5 empty] | 0 | Поправка: ТСН-2001.5. р2. тб1. п. 5 Наименование: В электроустановках, находящихся под напряжением: с оформлением наряда-допуска Поправка: ТСН-2001.5. р2. п.2.5 Наименование: В случае, если монтажные и пусконаладочные работы по какому-либо оборудованию выполняются одним и тем же звеном (бригадой), либо если они производятся при техническом руководстве персонала предприятий-изготовителей или фирм-поставщиков оборудования. | 0 | 26826.7 | 0 | 0 | 0 | 3353.43 | 0 | 8.424 | 0 | 0 | 18242.156 | 10998.947 | [6 empty] | )*1,3)*0,8 |  | )*1,3)*0,8 |  |  |  |  | 75 | 70 | 1 | 1 |  |  |  | 1010 | шт. | шт. | 1 | [6 empty] | 22827222 | 50 | Пусконаладочные работы | 0 |  | 4 | 381 | ТСН-2001.5-1. 1-1...1-189 | ТСН-2001.5-1-1 |  | Поправка: ТСН-2001.5. р2. тб1. п. 5 Поправка: ТСН-2001.5. р2. п.2.5 |  | 0 | 129.91 | 0 | 0 | 0 | 129.91 | 8.1 | 0 | 0 | [17 empty] | 0 | 0 | 0 |  |  |  |  | 75 | 70 |  |  |  |  | 0 |  | -2044298939 | 2 | 1 | 2 | 0 | 0 | 0 | 56067.81 | 0 | 0 | 56067.81 |  | 0 | 0 | 0 |  | 0 | 1 | 0 | 0 | 0 | 0 | 0
17 | 1 |  |  | 8 | 5.1-162-2 | ИЗМЕРЕНИЕ СОПРОТИВЛЕНИЯ ИЗОЛЯЦИИ МЕГАОММЕТРОМ ОБМОТОК МАШИН И АППАРАТОВ | измерение | 15 | 0 |  |  |  |  | 611.81 | 0 | 0 | 0 | 611.81 | 0 | 1.56 | 0 | 0 | 416.03 | 250.84 |  | 23646166 | 1.6432 | 0 | 0 | 0 | 1.6432 | 0 | 0.104 | 0 | 0 | 1.58 | 0 | 0 | 0 | 1.58 | 0 | 0.1 | 0 | 0 | 68 | 41 | 1 | 1 |  |  | 1 | 24.82 | 1 | 1 |  |  |  |  | 0 | 4 | ТСН-2001.5. База. Сб.1, т.162, поз.2 |  |  | 381 | 0 |  | 0 | 50 | 0 | 1 | 1 | 1 | 1 | 1 | 1 |  | 68 | 41 |  |  |  | 30 | 0 | 0 | [5 empty] | 0 | Поправка: ТСН-2001.5. р2. тб1. п. 5 Наименование: В электроустановках, находящихся под напряжением: с оформлением наряда-допуска Поправка: ТСН-2001.5. р2. п.2.5 Наименование: В случае, если монтажные и пусконаладочные работы по какому-либо оборудованию выполняются одним и тем же звеном (бригадой), либо если они производятся при техническом руководстве персонала предприятий-изготовителей или фирм-поставщиков оборудования. | 0 | 611.81 | 0 | 0 | 0 | 40.7 | 0 | 0.104 | 0 | 0 | 416.0308 | 250.8421 | [6 empty] | )*1,3)*0,8 |  | )*1,3)*0,8 |  |  |  |  | 75 | 70 | 1 | 1 |  |  |  | 1013 | измерение | измерение | 1 | [6 empty] | 22827222 | 50 | Пусконаладочные работы | 0 |  | 4 | 381 | ТСН-2001.5-1. 1-1...1-189 | ТСН-2001.5-1-1 |  | Поправка: ТСН-2001.5. р2. тб1. п. 5 Поправка: ТСН-2001.5. р2. п.2.5 |  | 0 | 1.58 | 0 | 0 | 0 | 1.58 | 0.1 | 0 | 0 | [17 empty] | 0 | 0 | 0 |  |  |  |  | 75 | 70 |  |  |  |  | 0 |  | 730104558 | 2 | 1 | 2 | 0 | 0 | 0 | 1278.68 | 0 | 0 | 1278.68 |  | 0 | 0 | 0 |  | 0 | 1 | 0 | 0 | 0 | 0 | 0
17 | 1 |  |  | 9 | 5.1-169-1 | АППАРАТ КОММУТАЦИОННЫЙ НАПРЯЖЕНИЕМ ДО 35 КВ | испытание | 15 | 0 |  |  |  |  | 16641.56 | 0 | 0 | 0 | 16641.56 | 0 | 42.12 | 0 | 0 | 11316.26 | 6823.04 |  | 23646166 | 44.6992 | 0 | 0 | 0 | 44.6992 | 0 | 2.808 | 0 | 0 | 42.98 | 0 | 0 | 0 | 42.98 | 0 | 2.7 | 0 | 0 | 68 | 41 | 1 | 1 |  |  | 1 | 24.82 | 1 | 1 |  |  |  |  | 0 | 4 | ТСН-2001.5. База. Сб.1, т.169, поз.1 |  |  | 381 | 0 |  | 0 | 50 | 0 | 1 | 1 | 1 | 1 | 1 | 1 |  | 68 | 41 |  |  |  | 30 | 0 | 0 | [5 empty] | 0 | Поправка: ТСН-2001.5. р2. тб1. п. 5 Наименование: В электроустановках, находящихся под напряжением: с оформлением наряда-допуска Поправка: ТСН-2001.5. р2. п.2.5 Наименование: В случае, если монтажные и пусконаладочные работы по какому-либо оборудованию выполняются одним и тем же звеном (бригадой), либо если они производятся при техническом руководстве персонала предприятий-изготовителей или фирм-поставщиков оборудования. | 0 | 16641.56 | 0 | 0 | 0 | 1109.45 | 0 | 2.808 | 0 | 0 | 11316.2608 | 6823.0396 | [6 empty] | )*1,3)*0,8 |  | )*1,3)*0,8 |  |  |  |  | 75 | 70 | 1 | 1 |  |  |  | 1013 | испытание | испытание | 1 | [6 empty] | 22827222 | 50 | Пусконаладочные работы | 0 |  | 4 | 381 | ТСН-2001.5-1. 1-1...1-189 | ТСН-2001.5-1-1 |  | Поправка: ТСН-2001.5. р2. тб1. п. 5 Поправка: ТСН-2001.5. р2. п.2.5 |  | 0 | 42.98 | 0 | 0 | 0 | 42.98 | 2.7 | 0 | 0 | [17 empty] | 0 | 0 | 0 |  |  |  |  | 75 | 70 |  |  |  |  | 0 |  | 1899371658 | 2 | 1 | 2 | 0 | 0 | 0 | 34780.86 | 0 | 0 | 34780.86 |  | 0 | 0 | 0 |  | 0 | 1 | 0 | 0 | 0 | 0 | 0
17 | 1 |  |  | 10 | 5.1-152-1 | ПРОВЕРКА НАЛИЧИЯ ЦЕПИ МЕЖДУ ЗАЗЕМЛИТЕЛЯМИ И ЗАЗЕМЛЕННЫМИ ЭЛЕМЕНТАМИ | точка | 55 | 0 |  |  |  |  | 3364.6 | 0 | 0 | 0 | 3364.6 | 0 | 8.58 | 0 | 0 | 2287.93 | 1379.49 |  | 23646166 | 2.4648 | 0 | 0 | 0 | 2.4648 | 0 | 0.156 | 0 | 0 | 2.37 | 0 | 0 | 0 | 2.37 | 0 | 0.15 | 0 | 0 | 68 | 41 | 1 | 1 |  |  | 1 | 24.82 | 1 | 1 |  |  |  |  | 0 | 4 | ТСН-2001.5. База. Сб.1, т.152, поз.1 |  |  | 381 | 0 |  | 0 | 50 | 0 | 1 | 1 | 1 | 1 | 1 | 1 |  | 68 | 41 |  |  |  | 30 | 0 | 0 | [5 empty] | 0 | Поправка: ТСН-2001.5. р2. тб1. п. 5 Наименование: В электроустановках, находящихся под напряжением: с оформлением наряда-допуска Поправка: ТСН-2001.5. р2. п.2.5 Наименование: В случае, если монтажные и пусконаладочные работы по какому-либо оборудованию выполняются одним и тем же звеном (бригадой), либо если они производятся при техническом руководстве персонала предприятий-изготовителей или фирм-поставщиков оборудования. | 0 | 3364.6 | 0 | 0 | 0 | 61.06 | 0 | 0.156 | 0 | 0 | 2287.928 | 1379.486 | [6 empty] | )*1,3)*0,8 |  | )*1,3)*0,8 |  |  |  |  | 75 | 70 | 1 | 1 |  |  |  | 1013 | точка | точка | 1 | [6 empty] | 22827222 | 50 | Пусконаладочные работы | 0 |  | 4 | 381 | ТСН-2001.5-1. 1-1...1-189 | ТСН-2001.5-1-1 |  | Поправка: ТСН-2001.5. р2. тб1. п. 5 Поправка: ТСН-2001.5. р2. п.2.5 |  | 0 | 2.37 | 0 | 0 | 0 | 2.37 | 0.15 | 0 | 0 | [17 empty] | 0 | 0 | 0 |  |  |  |  | 75 | 70 |  |  |  |  | 0 |  | 1785522873 | 2 | 1 | 2 | 0 | 0 | 0 | 7032.02 | 0 | 0 | 7032.02 |  | 0 | 0 | 0 |  | 0 | 1 | 0 | 0 | 0 | 0 | 0
17 | 1 |  |  | 11 | 5.1-158-2 | ФАЗИРОВКА ЭЛЕКТРИЧЕСКОЙ ЛИНИИ ИЛИ ТРАНСФОРМАТОРА С СЕТЬЮ НАПРЯЖЕНИЕМ СВЫШЕ 1 КВ | фазировка | 3 | 0 |  |  |  |  | 2206.25 | 0 | 0 | 0 | 2206.25 | 0 | 5.616 | 0 | 0 | 1500.25 | 904.56 |  | 23646166 | 29.6296 | 0 | 0 | 0 | 29.6296 | 0 | 1.872 | 0 | 0 | 28.49 | 0 | 0 | 0 | 28.49 | 0 | 1.8 | 0 | 0 | 68 | 41 | 1 | 1 |  |  | 1 | 24.82 | 1 | 1 |  |  |  |  | 0 | 4 | ТСН-2001.5. База. Сб.1, т.158, поз.2 |  |  | 381 | 0 |  | 0 | 50 | 0 | 1 | 1 | 1 | 1 | 1 | 1 |  | 68 | 41 |  |  |  | 30 | 0 | 0 | [5 empty] | 0 | Поправка: 5.1/3 Наименование: В действующих электроустановках, находящихся под напряжением, с оформлением наряда-допуска Поправка: ТСН-2001.5. р2. п.2.5 Наименование: В случае, если монтажные и пусконаладочные работы по какому-либо оборудованию выполняются одним и тем же звеном (бригадой), либо если они производятся при техническом руководстве персонала предприятий-изготовителей или фирм-поставщиков оборудования. | 0 | 2206.25 | 0 | 0 | 0 | 735.42 | 0 | 1.872 | 0 | 0 | 1500.25 | 904.5625 | [6 empty] | )*1,3)*0,8 |  | )*1,3)*0,8 |  |  |  |  | 75 | 70 | 1 | 1 |  |  |  | 1013 | фазировка | фазировка | 1 | [6 empty] | 22827222 | 50 | Пусконаладочные работы | 0 |  | 4 | 381 | ТСН-2001.5-1. 1-1...1-189 | ТСН-2001.5-1-1 |  | Поправка: 5.1/3 Поправка: ТСН-2001.5. р2. п.2.5 |  | 0 | 28.49 | 0 | 0 | 0 | 28.49 | 1.8 | 0 | 0 | [17 empty] | 0 | 0 | 0 |  |  |  |  | 75 | 70 |  |  |  |  | 0 |  | -427814287 | 2 | 1 | 2 | 0 | 0 | 0 | 4611.06 | 0 | 0 | 4611.06 |  | 0 | 0 | 0 |  | 0 | 1 | 0 | 0 | 0 | 0 | 0
17 | 1 |  |  | 12 | 5.1-168-1 | ШИНЫ НАПРЯЖЕНИЕМ ДО 11 КВ | испытание | 8 | 0 |  |  |  |  | 25125.04 | 0 | 0 | 0 | 25125.04 | 0 | 67.392 | 0 | 0 | 17085.03 | 10301.27 |  | 23646166 | 126.5368 | 0 | 0 | 0 | 126.5368 | 0 | 8.424 | 0 | 0 | 121.67 | 0 | 0 | 0 | 121.67 | 0 | 8.1 | 0 | 0 | 68 | 41 | 1 | 1 |  |  | 1 | 24.82 | 1 | 1 |  |  |  |  | 0 | 4 | ТСН-2001.5. База. Сб.1, т.168, поз.1 |  |  | 381 | 0 |  | 0 | 50 | 0 | 1 | 1 | 1 | 1 | 1 | 1 |  | 68 | 41 |  |  |  | 30 | 0 | 0 | [5 empty] | 0 | Поправка: 5.1/3 Наименование: В действующих электроустановках, находящихся под напряжением, с оформлением наряда-допуска Поправка: ТСН-2001.5. р2. п.2.5 Наименование: В случае, если монтажные и пусконаладочные работы по какому-либо оборудованию выполняются одним и тем же звеном (бригадой), либо если они производятся при техническом руководстве персонала предприятий-изготовителей или фирм-поставщиков оборудования. | 0 | 25125.04 | 0 | 0 | 0 | 3140.72 | 0 | 8.424 | 0 | 0 | 17085.0272 | 10301.2664 | [6 empty] | )*1,3)*0,8 |  | )*1,3)*0,8 |  |  |  |  | 75 | 70 | 1 | 1 |  |  |  | 1013 | испытание | испытание | 1 | [6 empty] | 22827222 | 50 | Пусконаладочные работы | 0 |  | 4 | 381 | ТСН-2001.5-1. 1-1...1-189 | ТСН-2001.5-1-1 |  | Поправка: 5.1/3 Поправка: ТСН-2001.5. р2. п.2.5 |  | 0 | 121.67 | 0 | 0 | 0 | 121.67 | 8.1 | 0 | 0 | [17 empty] | 0 | 0 | 0 |  |  |  |  | 75 | 70 |  |  |  |  | 0 |  | 337154466 | 2 | 1 | 2 | 0 | 0 | 0 | 52511.34 | 0 | 0 | 52511.34 |  | 0 | 0 | 0 |  | 0 | 1 | 0 | 0 | 0 | 0 | 0
17 | 1 |  |  | 13 | 5.1-161-1 | ИЗМЕРЕНИЕ ТОКОВ УТЕЧКИ ИЛИ ПРОБИВНОГО НАПРЯЖЕНИЯ РАЗРЯДНИКА ИЛИ ТОКОВ УТЕЧКИ ОГРАНИЧИТЕЛЯ НАПРЯЖЕНИЯ | измерение | 9 | 0 |  |  |  |  | 6618.75 | 0 | 0 | 0 | 6618.75 | 0 | 16.848 | 0 | 0 | 4500.75 | 2713.69 |  | 23646166 | 29.6296 | 0 | 0 | 0 | 29.6296 | 0 | 1.872 | 0 | 0 | 28.49 | 0 | 0 | 0 | 28.49 | 0 | 1.8 | 0 | 0 | 68 | 41 | 1 | 1 |  |  | 1 | 24.82 | 1 | 1 |  |  |  |  | 0 | 4 | ТСН-2001.5. База. Сб.1, т.161, поз.1 |  |  | 381 | 0 |  | 0 | 50 | 0 | 1 | 1 | 1 | 1 | 1 | 1 |  | 68 | 41 |  |  |  | 30 | 0 | 0 | [5 empty] | 0 | Поправка: ТСН-2001.5. р2. тб1. п. 5 Наименование: В электроустановках, находящихся под напряжением: с оформлением наряда-допуска Поправка: ТСН-2001.5. р2. п.2.5 Наименование: В случае, если монтажные и пусконаладочные работы по какому-либо оборудованию выполняются одним и тем же звеном (бригадой), либо если они производятся при техническом руководстве персонала предприятий-изготовителей или фирм-поставщиков оборудования. | 0 | 6618.75 | 0 | 0 | 0 | 735.42 | 0 | 1.872 | 0 | 0 | 4500.75 | 2713.6875 | [6 empty] | )*1,3)*0,8 |  | )*1,3)*0,8 |  |  |  |  | 75 | 70 | 1 | 1 |  |  |  | 1013 | измерение | измерение | 1 | [6 empty] | 22827222 | 50 | Пусконаладочные работы | 0 |  | 4 | 381 | ТСН-2001.5-1. 1-1...1-189 | ТСН-2001.5-1-1 |  | Поправка: ТСН-2001.5. р2. тб1. п. 5 Поправка: ТСН-2001.5. р2. п.2.5 |  | 0 | 28.49 | 0 | 0 | 0 | 28.49 | 1.8 | 0 | 0 | [17 empty] | 0 | 0 | 0 |  |  |  |  | 75 | 70 |  |  |  |  | 0 |  | -1406347337 | 2 | 1 | 2 | 0 | 0 | 0 | 13833.19 | 0 | 0 | 13833.19 |  | 0 | 0 | 0 |  | 0 | 1 | 0 | 0 | 0 | 0 | 0
51 | 1 | 4 | 65 |  | Новый раздел | Пусконаладочные работы | 0 | [6 empty] | 81394.71 | 0 | 0 | 0 | 81394.71 | 0 | 209.508 | 0 | 0 | 55348.41 | 33371.84 |  |  | 81394.71 | 0 | 0 | 0 | 81394.71 | 0 | 209.508 | 0 | 0 | 55348.41 | 33371.84 |  |  | 0 | 0 | 0 | 170114.96 | 0 | 0 | 170114.96 | 0 | 0 | 0 | 0 | 0 | 0 | 0 | 0 | 0 | [19 empty] | 0 | 0 | 0 | 170114.96 | 0 | 0 | 170114.96 | 0 | 0 | 0 | 0 | 0 | 0 | 0 | 0 | 0 | [114 empty] | 0
50 | 0 | 0 | 1 | 201 | 81394.71 | ПЗ | Прямые затраты |  |  | 201 | 1 | 3 |  | 2
50 | 0 | 0 | 1 | 202 | 0 | СтМатОб | Стоимость материальных ресурсов (всего) |  |  | 202 | 2 | 3 |  | 2
50 | 0 | 0 | 1 | 222 | 0 | СтМатОбЗак | Стоимость материалов и оборудования заказчика |  |  | 222 | 3 | 3 |  | 2
50 | 0 | 0 | 1 | 225 | 0 | СтМатОбПод | Стоимость материалов и оборудования подрядчика |  |  | 225 | 4 | 3 |  | 2
50 | 0 | 0 | 1 | 226 | 0 | СтМат | Стоимость материалов (всего) |  |  | 226 | 5 | 3 |  | 2
50 | 0 | 0 | 1 | 227 | 0 | СтМатЗак | Стоимость материалов заказчика |  |  | 227 | 6 | 3 |  | 2
50 | 0 | 0 | 1 | 228 | 0 | СтМатПод | Стоимость материалов подрядчика |  |  | 228 | 7 | 3 |  | 2
50 | 0 | 0 | 1 | 216 | 0 | Оборуд | Стоимость оборудования (всего) |  |  | 216 | 8 | 3 |  | 2
50 | 0 | 0 | 1 | 223 | 0 | ОборудЗак | Стоимость оборудования заказчика |  |  | 223 | 9 | 3 |  | 2
50 | 0 | 0 | 1 | 229 | 0 | ОборудПод | Стоимость оборудования подрядчика |  |  | 229 | 10 | 3 |  | 2
50 | 0 | 0 | 1 | 203 | 0 | ЭММ | Эксплуатация машин |  |  | 203 | 11 | 3 |  | 2
50 | 0 | 0 | 1 | 231 | 0 | ЭММсНРиСП | Эксплуатация машин по ТСН-2001.16 |  |  | 231 | 12 | 3 |  | 2
50 | 0 | 0 | 1 | 204 | 0 | ЗПМ | ЗП машинистов |  |  | 204 | 13 | 3 |  | 2
50 | 0 | 0 | 1 | 205 | 81394.71 | ОЗП | Основная ЗП рабочих |  |  | 205 | 14 | 3 |  | 2
50 | 0 | 0 | 1 | 232 | 0 | ОЗПсНРиСП | Основная ЗП рабочих по ТСН-2001.16 |  |  | 232 | 15 | 3 |  | 2
50 | 0 | 0 | 1 | 214 | 0 | Строит | Строительные работы с НР и СП |  |  | 214 | 16 | 3 |  | 2
50 | 0 | 0 | 1 | 215 | 0 | Монтаж | Монтажные работы с НР и СП |  |  | 215 | 17 | 3 |  | 2
50 | 0 | 0 | 1 | 217 | 170114.96 | Прочие | Прочие работы с НР и СП |  |  | 217 | 18 | 3 |  | 2
50 | 0 | 0 | 1 | 230 | 0 | ПрочиеЗатр | Прочие затраты по ТСН-2001.16 |  |  | 230 | 19 | 3 |  | 2
50 | 0 | 0 | 1 | 206 | 0 | ВозврМат | Возврат материалов |  |  | 206 | 20 | 3 |  | 2
50 | 0 | 0 | 1 | 207 | 209.508 | ТрудСтр | Трудозатраты строителей |  |  | 207 | 21 | 3 |  | -1
50 | 0 | 0 | 1 | 208 | 0 | ТрудМаш | Трудозатраты машинистов |  |  | 208 | 22 | 3 |  | -1
50 | 0 | 0 | 1 | 209 | 0 | ТранспМат | Транспорт материалов |  |  | 209 | 23 | 3 |  | 2
50 | 0 | 0 | 1 | 233 | 0 | Перевозка | Перевозка грузов |  |  | 233 | 24 | 3 |  | 2
50 | 0 | 0 | 1 | 210 | 55348.41 | НР | Накладные расходы |  |  | 210 | 25 | 3 |  | 2
50 | 0 | 0 | 1 | 211 | 33371.84 | СмПриб | Сметная прибыль |  |  | 211 | 26 | 3 |  | 2
50 | 0 | 0 | 1 | 224 | 170114.96 | Всего | Всего с НР и СП |  |  | 224 | 27 | 3 |  | 2
4 | 1 |  | 114 |  | Новый раздел | Оборудование и материалы, не учтенные ценником. |  | 0 |  | -1 | [7 empty] | 0 |  |  | 0 | [53 empty] | 0 | [11 empty] | 0
52 | 1 | 4 | 107 | 0 | Новый раздел | Оборудование и материалы, не учтенные ценником. | [7 empty] | 644009.66 | 644009.66 | 0 | 0 | 0 | 0 | 0 | 0 | 0 | 0 | 0 | 0 | 0 | 644009.66 | 644009.66 | 0 | 0 | 0 | 0 | 0 | 0 | 0 | 0 | 0 | 0 | 0 | 0 | 0 | 0 | 644009.66 | 634413.36 | 9596.3 | 0 | 644009.66 | 644009.66 | 0 | 644009.66 | 0 | 0 | 0 | 0 | 0 | 0 | 0 | 0 | 0 | 0 | 0 | 0 | 0 | 0 | 0 | 0 | 0 | 0 | 0 | 0 | 0 | 0 | 0 | 0 | 0 | 0 | 0 | 644009.66 | 634413.36 | 9596.3 | 0 | 644009.66 | 644009.66 | 0 | 644009.66 | 0 | 0 | 0 | 0 | 0 | 0 | 0 | 0 | 0 | 0 | 0 | 0 | 0 | 0 | 0 | 0 | 0 | 0 | 0 | 0 | 0 | 0 | 0 | 0 | 0 | 0 | 0 | 0 | 0 | 0 | 0 | 0 | 0 | 0 | 0 | 0 | 0 | 0 | 0 | 0 | 0 | 0 | 0 | 0 | 0 | 0 | 0 | 0 | 0 | 0 | 0 | 0 | 0 | 0 | 0 | 0 | 0 | 0 | 0 | 0 | 0 | 0 | 0 | 0 | 0 | 0 | 0 | 0 | 0 | 0 | 0 | 0 | 0 | 0 | 0 | 0 | 0 | 0 | 0 | 0 | 0 | 0 | 0 | 0 | 0 | 0 | 0 | 0 | 0 | 0 | 0 | 0 | 0 | 0 | 0 | 0 | 0 | 0 | 0 | 0 | 0 | 0 | 0 | 0 | 0 | 0 | 0 | 0 | 0 | 0 | 0 | 0 | 0 | 0 | 0 | 0 | 0 | 0 | 0 | 0
17 | 1 |  |  | 14 | Накладная №12 от 18.07.2019. | Комплект камер КСО-393 | КОМПЛЕКТ из 8 ячеек | 1 | 0 |  |  |  |  | 634413.36 | 634413.36 | 0 | 0 | 0 | 0 | 0 | 0 | 0 | 0 | 0 |  | 23646166 | 540908 | 634413.36 | 0 | 0 | 0 | 0 | 0 | 0 | 0 | 634413.36 | 634413.36 | 0 | 0 | 0 | 0 | 0 | 0 | 0 | 0 | 0 | 1 | 1 |  |  | 1 | 1 | 1 | 1 |  |  |  |  | 3 | 1 |  |  |  | 400002 | 0 |  | 0 | 202 | 0 | 1 | 1 | 1 | 1 | 1 | 1 |  | 0 | 0 |  |  |  | 30 | 0 | 0 | [5 empty] | 0 |  | 0 | 634413.36 | 634413.36 | 0 | 0 | 0 | 0 | 0 | 0 | 0 | 0 | 0 |  |  | =540908 | [10 empty] | 0 | 0 | 1 | 1 |  |  |  | 1013 | КОМПЛЕКТ из 8 ячеек | КОМПЛЕКТ из 8 ячеек | 1 | [6 empty] | 22828864 | 202 | Материалы | 0 |  | 1 | 400002 | Материалы, изделия и конструкции | Материалы |  |  |  | 0 | 634413.36 | 634413.36 | 0 | 0 | 0 | 0 | 0 | 0 | 5 |  |  | 0 | 18 |  | 634413.36 | [10 empty] | 0 | 0 | 0 |  |  |  |  | 0 | 0 |  |  |  |  | 0 |  | -37557758 | 2 | 3 | -2 | 0 | 0 | 0 | 634413.36 | 634413.36 | 0 | 0 |  | 1 | 1 | 0 |  | 0 | 1 | 0 | 0 | 0 | 0 | 0
17 | 1 |  |  | 15 | 1.23-16-1 | ШИНЫ АЛЮМИНИЕВЫЕ ПРЯМОУГОЛЬНОГО СЕЧЕНИЯ | т | 0.044 | 0 |  |  |  |  | 9596.3 | 9596.3 | 0 | 0 | 0 | 0 | 0 | 0 | 0 | 0 | 0 |  | 23646166 | 31290.95 | 31290.95 | 0 | 0 | 0 | 0 | 0 | 0 | 0 | 31290.95 | 31290.95 | 0 | 0 | 0 | 0 | 0 | 0 | 0 | 0 | 0 | 1 | 1 |  |  | 1 | 1 | 1 | 6.97 |  |  |  |  | 3 | 2 | ТСН-2001.1. База. Р.23, о.16, поз.1 |  |  | 1618 | 0 | 1.23-16-1 | 1 | 201 | 0 | 1 | 1 | 1 | 1 | 1 | 1 |  | 0 | 0 |  |  |  | 30 | 0 | 0 | [5 empty] | 0 |  | 0 | 9596.3 | 218097.92 | 0 | 0 | 0 | 0 | 0 | 0 | 0 | 0 | 0 | [13 empty] | 0 | 0 | 1 | 1 |  |  |  | 1009 | т | т | 1000 | [6 empty] | 22828459 | 201 | Материалы монтажные | 0 |  | 2 | 1618 | ТСН-2001.1 Материалы монтажные | ТСН-2001.1-2 |  |  |  | 0 | 31290.95 | 31290.95 | 0 | 0 | 0 | 0 | 0 | 0 | [17 empty] | 0 | 0 | 0 |  |  |  |  | 0 | 0 |  |  |  |  | 0 |  | -19701161 | 2 | 1 | 2 | 0 | 0 | 0 | 9596.3 | 0 | 9596.3 | 0 |  | 0 | 0 | 0 |  | 0 | 1 | 0 | 0 | 0 | 0 | 0
51 | 1 | 4 | 107 |  | Новый раздел | Оборудование и материалы, не учтенные ценником. | 0 | [6 empty] | 644009.66 | 644009.66 | 0 | 0 | 0 | 0 | 0 | 0 | 0 | 0 | 0 |  |  | 644009.66 | 644009.66 | 0 | 0 | 0 | 0 | 0 | 0 | 0 | 0 | 0 |  |  | 0 | 0 | 0 | 644009.66 | 634413.36 | 9596.3 | 0 | 644009.66 | 644009.66 | 0 | 644009.66 | 0 | 0 | 0 | 0 | 0 | [19 empty] | 0 | 0 | 0 | 644009.66 | 634413.36 | 9596.3 | 0 | 644009.66 | 644009.66 | 0 | 644009.66 | 0 | 0 | 0 | 0 | 0 | [114 empty] | 0
50 | 0 | 0 | 1 | 201 | 644009.66 | ПЗ | Прямые затраты |  |  | 201 | 1 | 3 |  | 2
50 | 0 | 0 | 1 | 202 | 644009.66 | СтМатОб | Стоимость материальных ресурсов (всего) |  |  | 202 | 2 | 3 |  | 2
50 | 0 | 0 | 1 | 222 | 0 | СтМатОбЗак | Стоимость материалов и оборудования заказчика |  |  | 222 | 3 | 3 |  | 2
50 | 0 | 0 | 1 | 225 | 644009.66 | СтМатОбПод | Стоимость материалов и оборудования подрядчика |  |  | 225 | 4 | 3 |  | 2
50 | 0 | 0 | 1 | 226 | 644009.66 | СтМат | Стоимость материалов (всего) |  |  | 226 | 5 | 3 |  | 2
50 | 0 | 0 | 1 | 227 | 0 | СтМатЗак | Стоимость материалов заказчика |  |  | 227 | 6 | 3 |  | 2
50 | 0 | 0 | 1 | 228 | 644009.66 | СтМатПод | Стоимость материалов подрядчика |  |  | 228 | 7 | 3 |  | 2
50 | 0 | 0 | 1 | 216 | 0 | Оборуд | Стоимость оборудования (всего) |  |  | 216 | 8 | 3 |  | 2
50 | 0 | 0 | 1 | 223 | 0 | ОборудЗак | Стоимость оборудования заказчика |  |  | 223 | 9 | 3 |  | 2
50 | 0 | 0 | 1 | 229 | 0 | ОборудПод | Стоимость оборудования подрядчика |  |  | 229 | 10 | 3 |  | 2
50 | 0 | 0 | 1 | 203 | 0 | ЭММ | Эксплуатация машин |  |  | 203 | 11 | 3 |  | 2
50 | 0 | 0 | 1 | 231 | 0 | ЭММсНРиСП | Эксплуатация машин по ТСН-2001.16 |  |  | 231 | 12 | 3 |  | 2
50 | 0 | 0 | 1 | 204 | 0 | ЗПМ | ЗП машинистов |  |  | 204 | 13 | 3 |  | 2
50 | 0 | 0 | 1 | 205 | 0 | ОЗП | Основная ЗП рабочих |  |  | 205 | 14 | 3 |  | 2
50 | 0 | 0 | 1 | 232 | 0 | ОЗПсНРиСП | Основная ЗП рабочих по ТСН-2001.16 |  |  | 232 | 15 | 3 |  | 2
50 | 0 | 0 | 1 | 214 | 634413.36 | Строит | Строительные работы с НР и СП |  |  | 214 | 16 | 3 |  | 2
50 | 0 | 0 | 1 | 215 | 9596.3 | Монтаж | Монтажные работы с НР и СП |  |  | 215 | 17 | 3 |  | 2
50 | 0 | 0 | 1 | 217 | 0 | Прочие | Прочие работы с НР и СП |  |  | 217 | 18 | 3 |  | 2
50 | 0 | 0 | 1 | 230 | 0 | ПрочиеЗатр | Прочие затраты по ТСН-2001.16 |  |  | 230 | 19 | 3 |  | 2
50 | 0 | 0 | 1 | 206 | 0 | ВозврМат | Возврат материалов |  |  | 206 | 20 | 3 |  | 2
50 | 0 | 0 | 1 | 207 | 0 | ТрудСтр | Трудозатраты строителей |  |  | 207 | 21 | 3 |  | -1
50 | 0 | 0 | 1 | 208 | 0 | ТрудМаш | Трудозатраты машинистов |  |  | 208 | 22 | 3 |  | -1
50 | 0 | 0 | 1 | 209 | 0 | ТранспМат | Транспорт материалов |  |  | 209 | 23 | 3 |  | 2
50 | 0 | 0 | 1 | 233 | 0 | Перевозка | Перевозка грузов |  |  | 233 | 24 | 3 |  | 2
50 | 0 | 0 | 1 | 210 | 0 | НР | Накладные расходы |  |  | 210 | 25 | 3 |  | 2
50 | 0 | 0 | 1 | 211 | 0 | СмПриб | Сметная прибыль |  |  | 211 | 26 | 3 |  | 2
50 | 0 | 0 | 1 | 224 | 644009.66 | Всего | Всего с НР и СП |  |  | 224 | 27 | 3 |  | 2
51 | 1 | 3 | 20 |  | Новая локальная смета | ТП-502. Реконструкция. Замена 8 ячеек РУ-10 кВ. | 0 | [6 empty] | 914804.12 | 658486.76 | 12439.76 | 6211.46 | 243877.6 | 0 | 728.2479 | 0 | 0 | 180460.23 | 99989.83 | [15 empty] | 0 | 0 | 0 | 1205006.16 | 634413.36 | 400477.84 | 170114.96 | 658486.76 | 658486.76 | 0 | 658486.76 | 0 | 0 | 0 | 0 | 0 | [149 empty] | 0
50 | 0 | 0 | 1 | 201 | 914804.12 | ПЗ | Прямые затраты |  |  | 201 | 1 | 3 |  | 2
50 | 0 | 0 | 1 | 202 | 658486.76 | СтМатОб | Стоимость материальных ресурсов (всего) |  |  | 202 | 2 | 3 |  | 2
50 | 0 | 0 | 1 | 222 | 0 | СтМатОбЗак | Стоимость материалов и оборудования заказчика |  |  | 222 | 3 | 3 |  | 2
50 | 0 | 0 | 1 | 225 | 658486.76 | СтМатОбПод | Стоимость материалов и оборудования подрядчика |  |  | 225 | 4 | 3 |  | 2
50 | 0 | 0 | 1 | 226 | 658486.76 | СтМат | Стоимость материалов (всего) |  |  | 226 | 5 | 3 |  | 2
50 | 0 | 0 | 1 | 227 | 0 | СтМатЗак | Стоимость материалов заказчика |  |  | 227 | 6 | 3 |  | 2
50 | 0 | 0 | 1 | 228 | 658486.76 | СтМатПод | Стоимость материалов подрядчика |  |  | 228 | 7 | 3 |  | 2
50 | 0 | 0 | 1 | 216 | 0 | Оборуд | Стоимость оборудования (всего) |  |  | 216 | 8 | 3 |  | 2
50 | 0 | 0 | 1 | 223 | 0 | ОборудЗак | Стоимость оборудования заказчика |  |  | 223 | 9 | 3 |  | 2
50 | 0 | 0 | 1 | 229 | 0 | ОборудПод | Стоимость оборудования подрядчика |  |  | 229 | 10 | 3 |  | 2
50 | 0 | 0 | 1 | 203 | 12439.76 | ЭММ | Эксплуатация машин |  |  | 203 | 11 | 3 |  | 2
50 | 0 | 0 | 1 | 231 | 0 | ЭММсНРиСП | Эксплуатация машин по ТСН-2001.16 |  |  | 231 | 12 | 3 |  | 2
50 | 0 | 0 | 1 | 204 | 6211.46 | ЗПМ | ЗП машинистов |  |  | 204 | 13 | 3 |  | 2
50 | 0 | 0 | 1 | 205 | 243877.6 | ОЗП | Основная ЗП рабочих |  |  | 205 | 14 | 3 |  | 2
50 | 0 | 0 | 1 | 232 | 0 | ОЗПсНРиСП | Основная ЗП рабочих по ТСН-2001.16 |  |  | 232 | 15 | 3 |  | 2
50 | 0 | 0 | 1 | 214 | 634413.36 | Строит | Строительные работы с НР и СП |  |  | 214 | 16 | 3 |  | 2
50 | 0 | 0 | 1 | 215 | 400477.84 | Монтаж | Монтажные работы с НР и СП |  |  | 215 | 17 | 3 |  | 2
50 | 0 | 0 | 1 | 217 | 170114.96 | Прочие | Прочие работы с НР и СП |  |  | 217 | 18 | 3 |  | 2
50 | 0 | 0 | 1 | 230 | 0 | ПрочиеЗатр | Прочие затраты по ТСН-2001.16 |  |  | 230 | 19 | 3 |  | 2
50 | 0 | 0 | 1 | 206 | 0 | ВозврМат | Возврат материалов |  |  | 206 | 20 | 3 |  | 2
50 | 0 | 0 | 1 | 207 | 728.2479 | ТрудСтр | Трудозатраты строителей |  |  | 207 | 21 | 3 |  | -1
50 | 0 | 0 | 1 | 208 | 0 | ТрудМаш | Трудозатраты машинистов |  |  | 208 | 22 | 3 |  | -1
50 | 0 | 0 | 1 | 209 | 0 | ТранспМат | Транспорт материалов |  |  | 209 | 23 | 3 |  | 2
50 | 0 | 0 | 1 | 233 | 0 | Перевозка | Перевозка грузов |  |  | 233 | 24 | 3 |  | 2
50 | 0 | 0 | 1 | 210 | 180460.23 | НР | Накладные расходы |  |  | 210 | 25 | 3 |  | 2
50 | 0 | 0 | 1 | 211 | 99989.83 | СмПриб | Сметная прибыль |  |  | 211 | 26 | 3 |  | 2
50 | 0 | 0 | 1 | 224 | 1205006.16 | Всего | Всего с НР и СП |  |  | 224 | 27 | 3 |  | 2
51 | 210 | 1 | 12 |  | ТП-502. Реконструкция. Замена 8 ячеек РУ-10 кВ. | ТП-502. Реконструкция. Замена 8 ячеек РУ-10 кВ. | 0 | [6 empty] | 914804.12 | 658486.76 | 12439.76 | 6211.46 | 243877.6 | 0 | 728.2479 | 0 | 0 | 180460.23 | 99989.83 | [15 empty] | 0 | 0 | 0 | 1205006.16 | 634413.36 | 400477.84 | 170114.96 | 658486.76 | 658486.76 | 0 | 658486.76 | 0 | 0 | 0 | 0 | 0 | [149 empty] | 0
50 | 0 | 0 | 1 | 201 | 914804.12 | ПЗ | Прямые затраты |  |  | 201 | 1 | 3 |  | 2
50 | 0 | 0 | 1 | 202 | 658486.76 | СтМатОб | Стоимость материальных ресурсов (всего) |  |  | 202 | 2 | 3 |  | 2
50 | 0 | 0 | 1 | 222 | 0 | СтМатОбЗак | Стоимость материалов и оборудования заказчика |  |  | 222 | 3 | 3 |  | 2
50 | 0 | 0 | 1 | 225 | 658486.76 | СтМатОбПод | Стоимость материалов и оборудования подрядчика |  |  | 225 | 4 | 3 |  | 2
50 | 0 | 0 | 1 | 226 | 658486.76 | СтМат | Стоимость материалов (всего) |  |  | 226 | 5 | 3 |  | 2
50 | 0 | 0 | 1 | 227 | 0 | СтМатЗак | Стоимость материалов заказчика |  |  | 227 | 6 | 3 |  | 2
50 | 0 | 0 | 1 | 228 | 658486.76 | СтМатПод | Стоимость материалов подрядчика |  |  | 228 | 7 | 3 |  | 2
50 | 0 | 0 | 1 | 216 | 0 | Оборуд | Стоимость оборудования (всего) |  |  | 216 | 8 | 3 |  | 2
50 | 0 | 0 | 1 | 223 | 0 | ОборудЗак | Стоимость оборудования заказчика |  |  | 223 | 9 | 3 |  | 2
50 | 0 | 0 | 1 | 229 | 0 | ОборудПод | Стоимость оборудования подрядчика |  |  | 229 | 10 | 3 |  | 2
50 | 0 | 0 | 1 | 203 | 12439.76 | ЭММ | Эксплуатация машин |  |  | 203 | 11 | 3 |  | 2
50 | 0 | 0 | 1 | 231 | 0 | ЭММсНРиСП | Эксплуатация машин по ТСН-2001.16 |  |  | 231 | 12 | 3 |  | 2
50 | 0 | 0 | 1 | 204 | 6211.46 | ЗПМ | ЗП машинистов |  |  | 204 | 13 | 3 |  | 2
50 | 0 | 0 | 1 | 205 | 243877.6 | ОЗП | Основная ЗП рабочих |  |  | 205 | 14 | 3 |  | 2
50 | 0 | 0 | 1 | 232 | 0 | ОЗПсНРиСП | Основная ЗП рабочих по ТСН-2001.16 |  |  | 232 | 15 | 3 |  | 2
50 | 0 | 0 | 1 | 214 | 634413.36 | Строит | Строительные работы с НР и СП |  |  | 214 | 16 | 3 |  | 2
50 | 0 | 0 | 1 | 215 | 400477.84 | Монтаж | Монтажные работы с НР и СП |  |  | 215 | 17 | 3 |  | 2
50 | 0 | 0 | 1 | 217 | 170114.96 | Прочие | Прочие работы с НР и СП |  |  | 217 | 18 | 3 |  | 2
50 | 0 | 0 | 1 | 230 | 0 | ПрочиеЗатр | Прочие затраты по ТСН-2001.16 |  |  | 230 | 19 | 3 |  | 2
50 | 0 | 0 | 1 | 206 | 0 | ВозврМат | Возврат материалов |  |  | 206 | 20 | 3 |  | 2
50 | 0 | 0 | 1 | 207 | 728.2479 | ТрудСтр | Трудозатраты строителей |  |  | 207 | 21 | 3 |  | -1
50 | 0 | 0 | 1 | 208 | 0 | ТрудМаш | Трудозатраты машинистов |  |  | 208 | 22 | 3 |  | -1
50 | 0 | 0 | 1 | 209 | 0 | ТранспМат | Транспорт материалов |  |  | 209 | 23 | 3 |  | 2
50 | 0 | 0 | 1 | 233 | 0 | Перевозка | Перевозка грузов |  |  | 233 | 24 | 3 |  | 2
50 | 0 | 0 | 1 | 210 | 180460.23 | НР | Накладные расходы |  |  | 210 | 25 | 3 |  | 2
50 | 0 | 0 | 1 | 211 | 99989.83 | СмПриб | Сметная прибыль |  |  | 211 | 26 | 3 |  | 2
50 | 0 | 0 | 1 | 224 | 1205006.16 | Всего | Всего с НР и СП |  |  | 224 | 27 | 3 |  | 2
50 | 1 | 0 | 2 | 0 | 1205006.16 | Итого | Итого |  |  | 212 | 28 | 0 |  | 2
50 | 1 | 0 | 2 | 0 | 241001.23 | НДС | НДС 20% |  |  | 212 | 29 | 0 |  | 2
50 | 1 | 0 | 2 | 213 | 1446007.39 | Итого с НДС | Итого с НДС |  |  | 212 | 30 | 0 |  | 2
-1
75 | Уровень цен | 2020 | 0 | 12 |  | 0 | 2 | 1 | 1 | 93 | 64 | 0 | 23646166 | 1
1 | Индекс 1 | ТСН-2001 МЦЦС ремонт | 2020 | 12 | 1 | 1 | 0 | 2 | 1 | 1 | 1 | 1 | 1 | 1 | 1 | 1 | [9 empty] | 171 | [12 empty] | 23646167
65 |  | 1 | 0 | 245

## SourceObSm
0 | Smeta.RU (495) 974-1589 |  | _OBSM_ |  | 0 | 0 | 0 | Smeta.RU |  | 1 | 20546 | 10 | 11 | 3 | 0 | 0
1 | 54 | 0 |  | 0 | ТП-502. Реконструкция. Замена 8 ячеек РУ-10 кВ. Корректировка - 19.08.21. | ТП-502. Реконструкция. Замена 8 ячеек РУ-10 кВ. Корректировка - 19.08.21. |  | 0 |  | 0 | 0 | 2 |  | 0 | 0 | 2 | 157 | 1 | 0 |  | Алиева И.Е. | Зам.начальника ПТО | Алексеев Е.В. | Главный инженер | А.П. Воробьева | Директор | А.П. Воробьева | Директор | МУП "Троицкая электросеть" | [5 empty] | МУП "Троицкая электросеть", г. Москва, г. Троицк, ул. Лесная, д. 6. |  |  |  | 0 | [5 empty] | Сметные нормы списания | Коды ОКП для ТСН-2001 | 1 | 1 | 0 | 1 | 1 | 0 | 6 | 2 | 1 | 1 | 0 | 0 | 1 | 0 | 0 | ТСН-2001 Ремонт | Типовой расчет для ТСН-2001 МЦЦС, Новая методика с выпуска доп. 43 (Ремонт), Доп 57 | ТСН-2001 | ТСН-2001 | ТСН-2001 | ТСН-2001 | Поправки для ТСН-2001 от 06.05.2019 г. | 0 | 0 | 8 | 57 | 0
22 | 0 | 0 | 23646166 | 0 | 3
3 | 1 | Новая локальная смета | ТП-502. Реконструкция. Замена 8 ячеек РУ-10 кВ. | 634.4134 | 400.4778 | 0 | 170.115 | 1205.0062 | 243.8776 | [18 empty] | 0 | -1 | 0 | 914804.12 | 658486.76 | 0 | 0 | 0 | 12439.76 | 6211.46 | 243877.6 | 634413.36 | 400477.84 | 170114.96 | 0 | 728.2479 | 0 | 0 | 180460.23 | 99989.83 | 1205006.16
51 |  |  |  | 634.4134 | 400.4778 | 0 | 170.115 | 1205.0062 | 243.8776
50 | 0 | 0 | 1 | 201 | 914804.12 | ПЗ | Прямые затраты |  |  | 201 | 1 | 3 |  | 2
50 | 0 | 0 | 1 | 202 | 658486.76 | СтМатОб | Стоимость материальных ресурсов (всего) |  |  | 202 | 2 | 3 |  | 2
50 | 0 | 0 | 1 | 222 | 0 | СтМатОбЗак | Стоимость материалов и оборудования заказчика |  |  | 222 | 3 | 3 |  | 2
50 | 0 | 0 | 1 | 225 | 658486.76 | СтМатОбПод | Стоимость материалов и оборудования подрядчика |  |  | 225 | 4 | 3 |  | 2
50 | 0 | 0 | 1 | 226 | 658486.76 | СтМат | Стоимость материалов (всего) |  |  | 226 | 5 | 3 |  | 2
50 | 0 | 0 | 1 | 227 | 0 | СтМатЗак | Стоимость материалов заказчика |  |  | 227 | 6 | 3 |  | 2
50 | 0 | 0 | 1 | 228 | 658486.76 | СтМатПод | Стоимость материалов подрядчика |  |  | 228 | 7 | 3 |  | 2
50 | 0 | 0 | 1 | 216 | 0 | Оборуд | Стоимость оборудования (всего) |  |  | 216 | 8 | 3 |  | 2
50 | 0 | 0 | 1 | 223 | 0 | ОборудЗак | Стоимость оборудования заказчика |  |  | 223 | 9 | 3 |  | 2
50 | 0 | 0 | 1 | 229 | 0 | ОборудПод | Стоимость оборудования подрядчика |  |  | 229 | 10 | 3 |  | 2
50 | 0 | 0 | 1 | 203 | 12439.76 | ЭММ | Эксплуатация машин |  |  | 203 | 11 | 3 |  | 2
50 | 0 | 0 | 1 | 231 | 0 | ЭММсНРиСП | Эксплуатация машин по ТСН-2001.16 |  |  | 231 | 12 | 3 |  | 2
50 | 0 | 0 | 1 | 204 | 6211.46 | ЗПМ | ЗП машинистов |  |  | 204 | 13 | 3 |  | 2
50 | 0 | 0 | 1 | 205 | 243877.6 | ОЗП | Основная ЗП рабочих |  |  | 205 | 14 | 3 |  | 2
50 | 0 | 0 | 1 | 232 | 0 | ОЗПсНРиСП | Основная ЗП рабочих по ТСН-2001.16 |  |  | 232 | 15 | 3 |  | 2
50 | 0 | 0 | 1 | 214 | 634413.36 | Строит | Строительные работы с НР и СП |  |  | 214 | 16 | 3 |  | 2
50 | 0 | 0 | 1 | 215 | 400477.84 | Монтаж | Монтажные работы с НР и СП |  |  | 215 | 17 | 3 |  | 2
50 | 0 | 0 | 1 | 217 | 170114.96 | Прочие | Прочие работы с НР и СП |  |  | 217 | 18 | 3 |  | 2
50 | 0 | 0 | 1 | 230 | 0 | ПрочиеЗатр | Прочие затраты по ТСН-2001.16 |  |  | 230 | 19 | 3 |  | 2
50 | 0 | 0 | 1 | 206 | 0 | ВозврМат | Возврат материалов |  |  | 206 | 20 | 3 |  | 2
50 | 0 | 0 | 1 | 207 | 728.2479 | ТрудСтр | Трудозатраты строителей |  |  | 207 | 21 | 3 |  | -1
50 | 0 | 0 | 1 | 208 | 0 | ТрудМаш | Трудозатраты машинистов |  |  | 208 | 22 | 3 |  | -1
50 | 0 | 0 | 1 | 209 | 0 | ТранспМат | Транспорт материалов |  |  | 209 | 23 | 3 |  | 2
50 | 0 | 0 | 1 | 233 | 0 | Перевозка | Перевозка грузов |  |  | 233 | 24 | 3 |  | 2
50 | 0 | 0 | 1 | 210 | 180460.23 | НР | Накладные расходы |  |  | 210 | 25 | 3 |  | 2
50 | 0 | 0 | 1 | 211 | 99989.83 | СмПриб | Сметная прибыль |  |  | 211 | 26 | 3 |  | 2
50 | 0 | 0 | 1 | 224 | 1205006.16 | Всего | Всего с НР и СП |  |  | 224 | 27 | 3 |  | 2
50 | 1 | 0 | 2 | 0 | 1205006.16 | Итого | Итого |  |  | 212 | 28 | 0 |  | 2
50 | 1 | 0 | 2 | 0 | 241001.23 | НДС | НДС 20% |  |  | 212 | 29 | 0 |  | 2
50 | 1 | 0 | 2 | 213 | 1446007.39 | Итого с НДС | Итого с НДС |  |  | 212 | 30 | 0 |  | 2
-1
75 | Уровень цен | 2020 | 0 | 12 |  | 0 | 2 | 1 | 1 | 93 | 64 | 0 | 23646166 | 1
1 | Индекс 1 | ТСН-2001 МЦЦС ремонт | 2020 | 12 | 1 | 1 | 0 | 2 | 1 | 1 | 1 | 1 | 1 | 1 | 1 | 1 |  |  |  | 171 | [9 empty] | 23646167