## Смета по ТСН-2001
Smeta.RU (495) 974-1589
Форма № 1б
| "СОГЛАСОВАНО" |  |  |  |  | "УТВЕРЖДАЮ"
Директор МУП "Троицкая электросеть"
| ______________________ |  |  |  |  | ______________________ А.П. Воробьева
| "_____"________________ 2021 г. |  |  |  |  | "_____"________________ 2021 г.
ЛОКАЛЬНАЯ СМЕТА. КЛ-0,4 от ул.Центральная, д.6 до ул.Центральная, д.8
(локальный сметный расчет)
КЛ-0,4 от ул.Центральная, д.6 до ул.Центральная, д.8
(наименование работ и затрат, наименование объекта)
Основание: чертежи №
[8 empty] | базовая цена | текущая цена
[5 empty] | Сметная стоимость |  |  | 15.806 | 182.6386 | тыс.руб.
[5 empty] | Строительные работы |  |  | 4.4824 | 76.4437 | тыс.руб.
[5 empty] | Монтажные работы |  |  | 10.9728 | 68.3268 | тыс.руб.
[5 empty] | Оборудование |  |  | 0 | 0 | тыс.руб.
[5 empty] | Прочие работы |  |  | 0.35085 | 7.4284 | тыс.руб.
[5 empty] | Средства на оплату труда |  |  | 1.9905 | 49.4032 | тыс.руб.
Кроме того:
[5 empty] | Возврат материалов |  |  | 0 | 0 | тыс.руб.
Составлен(а) в уровне текущих (прогнозных) цен ТСН-2001 МЦЦС ремонт №171 декабрь 2020 года | [23 empty] | Составлен(а) в уровне текущих (прогнозных) цен ТСН-2001 МЦЦС ремонт №171 декабрь 2020 года
№№ п/п | Шифр расценки и коды ресурсов | Наименование работ и затрат | Единица измерения | Кол-во единиц | Цена на ед. изм., руб. | Попра- вочные коэфф. | Коэфф. зимних удоро- жаний | ВСЕГО в базисном уровне цен, руб. | Коэфф. пере- счета и нормы НР и СП | Всего в текущем уровне цен, руб.
1 | 2 | 3 | 4 | 5 | 6 | 7 | 8 | 9 | 10 | 11
Локальная смета: КЛ-0,4 от ул. Центральная, д.6 до ул.Центральная, д.8.
Раздел: Земляные работы.
1 | 3.1-51-1 | РАЗРАБОТКА ГРУНТА ВРУЧНУЮ В ТРАНШЕЯХ ГЛУБИНОЙ ДО 2 М БЕЗ КРЕПЛЕНИЙ С ОТКОСАМИ ГРУППА ГРУНТОВ 1-3 | 100 м3 | 0.234 | [8 empty] | 624.25 | 12429.18 | 459.61 | 6980.77 | 0 | 0
Объем: 0,234=0,4*0,9*65/100
|  | ЗП |  |  | 2042.62 | )*1,15 | 1.248 | 685.99 | 24.82 | 17026.27 | [8 empty] | 685.99
|  | НР от ЗП | % | 91 |  |  |  | 624.25 | 73 | 12429.18
|  | СП от ЗП | % | 67 |  |  |  | 459.61 | 41 | 6980.77
|  | ЗТР | чел-ч | 192.7 |  | )*1,15 | 1.248 | 64.7158
[7 empty] | 1769.85 |  | 36436.22 |  | 1769.85 | 36436.22 | [7 empty] | 1769.85 | 0 | 0 | 0
2 | 3.1-53-1 | ЗАСЫПКА ВРУЧНУЮ ТРАНШЕЙ, ПАЗУХ КОТЛОВАНОВ И ЯМ ГРУППА ГРУНТОВ 1-3 | 100 м3 | 0.234 | [8 empty] | 321.24 | 6396.05 | 236.52 | 3592.3 | 0 | 0
|  | ЗП |  |  | 1051.13 | )*1,15 | 1.248 | 353.01 | 24.82 | 8761.71 | [8 empty] | 353.01
|  | НР от ЗП | % | 91 |  |  |  | 321.24 | 73 | 6396.05
|  | СП от ЗП | % | 67 |  |  |  | 236.52 | 41 | 3592.3
|  | ЗТР | чел-ч | 107.04 |  | )*1,15 | 1.248 | 35.948
[7 empty] | 910.77 |  | 18750.06 |  | 910.77 | 18750.06 | [7 empty] | 910.77 | 0 | 0 | 0
3 | 3.1-58-1 | ВОДООТЛИВ ИЗ ТРАНШЕЙ | 100 м3 | 0.0702 | [8 empty] | 0 | 0 | 0 | 0 | 177.26 | 3947.01
Объем: 0,0702=0,234*0,3
|  | ЭМ |  |  | 2033.46 | )*1,15 | 1.047 | 171.88 | 18.52 | 3183.22
|  | в т.ч. ЗПМ |  |  | 1198.34 | )*1,15 | 1.047 | 101.29 | 24.82 | 2514.02 | [8 empty] | 101.29
|  | НР и СП от ЗПМ | % | 175 |  |  |  | 177.26 | 157 | 3947.01
[7 empty] | 349.14 |  | 7130.23 |  | 349.14 | 7130.23 | [7 empty] | 349.14 | 0 | 0 | 0
4 | 4.8-74-1 | УСТРОЙСТВО ПОСТЕЛИ: ПРИ ОДНОМ КАБЕЛЕ В ТРАНШЕЕ | 100 м | 0.7475 | [8 empty] | 78.39 | 1314.1 | 46.07 | 699.71 | 156.77 | 3490.71
Объем: 0,7475=65/100*1,15
|  | ЗП |  |  | 74.97 | )*1,15 | 1.067 | 68.76 | 24.82 | 1706.62 | [8 empty] | 68.76
|  | ЭМ |  |  | 386.9 | )*1,25 | 1.067 | 385.73 | 8.93 | 3444.57
|  | в т.ч. ЗПМ |  |  | 89.85 | )*1,25 | 1.067 | 89.58 | 24.82 | 2223.38 | [8 empty] | 89.58
|  | МР |  |  | 0.56 |  | 1.081 | 0.45 | 5.29 | 2.38
|  | НР от ЗП | % | 114 |  |  |  | 78.39 | 77 | 1314.1
|  | СП от ЗП | % | 67 |  |  |  | 46.07 | 41 | 699.71
|  | НР и СП от ЗПМ | % | 175 |  |  |  | 156.77 | 157 | 3490.71
|  | ЗТР | чел-ч | 6.08 |  | )*1,15 | 1.067 | 5.5767
[7 empty] | 736.17 |  | 10658.09 |  | 736.17 | 10658.09 | [7 empty] | 0 | 736.17 | 0 | 0
5 | 3.34-18-1 | УСТРОЙСТВО ТРУБОПРОВОДОВ ИЗ ПОЛИЭТИЛЕНОВЫХ ТРУБ ДО 2-Х ОТВЕРСТИЙ | км | 0.012 | [8 empty] | 24.52 | 488.98 | 15.32 | 222.76 | 0 | 0
|  | ЗП |  |  | 1486.94 | )*1,15 | 1.067 | 21.89 | 24.82 | 543.31 | [8 empty] | 21.89
|  | МР |  |  | 44.38 |  | 1.081 | 0.58 | 5.29 | 3.07
|  | НР от ЗП | % | 112 |  |  |  | 24.52 | 90 | 488.98
|  | СП от ЗП | % | 70 |  |  |  | 15.32 | 41 | 222.76
|  | ЗТР | чел-ч | 133 |  | )*1,15 | 1.067 | 1.9584
[7 empty] | 62.31 |  | 1258.12 |  | 62.31 | 1258.12 | [7 empty] | 62.31 | 0 | 0 | 0
6 | 4.8-75-6 | ПОКРЫТИЕ КАБЕЛЕЙ, ПРОЛОЖЕННЫХ В ТРАНШЕЕ, ПЛИТАМИ ИЗ ПОЛИМЕРНАПОЛНЕННЫХ МАТЕРИАЛОВ В ОДИН РЯД РАЗМЕРОМ 48Х36 СМ, РАСПОЛОЖЕННЫМИ ВДОЛЬ КАБЕЛЬНОЙ ЛИНИИ | 100 м | 0.65 | [8 empty] | 39.82 | 667.56 | 23.4 | 355.45 | 2.92 | 65.08
Объем: 0,65=65/100
|  | ЗП |  |  | 43.8 | )*1,15 | 1.067 | 34.93 | 24.82 | 866.96 | [8 empty] | 34.93
|  | ЭМ |  |  | 8.19 | )*1,25 | 1.067 | 7.1 | 9.77 | 69.37
|  | в т.ч. ЗПМ |  |  | 1.93 | )*1,25 | 1.067 | 1.67 | 24.82 | 41.45 | [8 empty] | 1.67
6,1 | 1.1-1-3459 | ПЛИТЫ ИЗ ПОЛИМЕРНАПОЛНЕННОЙ КОМПОЗИЦИИ НА ОСНОВЕ ВОЛЛАСТОНИТА ДЛЯ ЗАКРЫТИЯ КАБЕЛЯ ПЗК 48Х36 | шт. | 133.9 | 8.82 |  | 1.081 | 1276.66 | 6.35 | 8106.79 |  |  | 0 | 0 | 0 | 0 | 0 | 0 |  | 0 | 1276.66 | 0 | 0
|  | НР от ЗП | % | 114 |  |  |  | 39.82 | 77 | 667.56
|  | СП от ЗП | % | 67 |  |  |  | 23.4 | 41 | 355.45
|  | НР и СП от ЗПМ | % | 175 |  |  |  | 2.92 | 157 | 65.08
|  | ЗТР | чел-ч | 4.16 |  | )*1,15 | 1.067 | 3.3179
[7 empty] | 1384.83 |  | 10131.21 |  | 1384.83 | 10131.21 | [7 empty] | 0 | 108.17 | 0 | 0
7 | 3.1-29-2 | УПЛОТНЕНИЕ ГРУНТА ПНЕВМАТИЧЕСКИМИ ТРАМБОВКАМИ ГРУППА ГРУНТОВ 3,4 (ПРИМЕЧАНИЕ: СП 76.13330.2016, п.6.4.1.31) | 100 м3 | 0.234 | [8 empty] | 39.82 | 927.76 | 31.29 | 504.22 | 114.45 | 2548.47
|  | ЗП |  |  | 144.22 | )*1,15 | 1.047 | 40.63 | 24.82 | 1008.44 | [8 empty] | 40.63
|  | ЭМ |  |  | 766.63 | )*1,15 | 1.047 | 216 | 12.19 | 2633.04
|  | в т.ч. ЗПМ |  |  | 232.13 | )*1,15 | 1.047 | 65.4 | 24.82 | 1623.23 | [8 empty] | 65.4
|  | НР от ЗП | % | 98 |  |  |  | 39.82 | 92 | 927.76
|  | СП от ЗП | % | 77 |  |  |  | 31.29 | 50 | 504.22
|  | НР и СП от ЗПМ | % | 175 |  |  |  | 114.45 | 157 | 2548.47
|  | ЗТР | чел-ч | 12.9 |  | )*1,15 | 1.047 | 3.6345
[7 empty] | 442.19 |  | 7621.93 |  | 442.19 | 7621.93 | [7 empty] | 442.19 | 0 | 0 | 0
Итого по разделу: Земляные работы. | [6 empty] | 5655.26 |  | 91985.86
Итого по ТСН-2001.16 | [6 empty] | 0 |  | 0
Итого возвратных сумм | [6 empty] | 0 |  | 0
Раздел: Электромонтажные работы
8 | 4.8-73-4 | КАБЕЛИ ДО 35 КВ В ГОТОВЫХ ТРАНШЕЯХ БЕЗ ПОКРЫТИЙ, КАБЕЛЬ МАССОЙ: ДО 6 КГ | 100 м | 0.663 | [8 empty] | 224.33 | 3760.74 | 131.84 | 2002.47 | 152.57 | 3397.18
Объем: 0,663=(65*1,02)/100
|  | ЗП |  |  | 231.8 | )*1,2 | 1.067 | 196.78 | 24.82 | 4884.08 | [8 empty] | 196.78
|  | ЭМ |  |  | 601.29 | )*1,2 | 1.067 | 510.44 | 5.95 | 3037.12
|  | в т.ч. ЗПМ |  |  | 102.7 | )*1,2 | 1.067 | 87.18 | 24.82 | 2163.81 | [8 empty] | 87.18
|  | МР |  |  | 25.83 |  | 1.081 | 18.51 | 5.29 | 97.92
|  | НР от ЗП | % | 114 |  |  |  | 224.33 | 77 | 3760.74
|  | СП от ЗП | % | 67 |  |  |  | 131.84 | 41 | 2002.47
|  | НР и СП от ЗПМ | % | 175 |  |  |  | 152.57 | 157 | 3397.18
|  | ЗТР | чел-ч | 18.8 |  | )*1,2 | 1.067 | 15.9594
[7 empty] | 1234.47 |  | 17179.51 |  | 1234.47 | 17179.51 | [7 empty] | 0 | 1234.47 | 0 | 0
9 | 4.8-80-4 | КАБЕЛИ ДО 35 КВ В ПРОЛОЖЕННЫХ ТРУБАХ, БЛОКАХ И КОРОБАХ, КАБЕЛЬ, МАССА 1 М: ДО 6 КГ | 100 м | 0.012 | [8 empty] | 5.36 | 89.82 | 3.15 | 47.83 | 0.81 | 17.93
|  | ЗП |  |  | 305.78 | )*1,2 | 1.067 | 4.7 | 24.82 | 116.65 | [8 empty] | 4.7
|  | ЭМ |  |  | 130.57 | )*1,2 | 1.067 | 2.01 | 8.82 | 17.73
|  | в т.ч. ЗПМ |  |  | 29.79 | )*1,2 | 1.067 | 0.46 | 24.82 | 11.42 | [8 empty] | 0.46
|  | МР |  |  | 36.19 |  | 1.081 | 0.47 | 5.29 | 2.49
|  | НР от ЗП | % | 114 |  |  |  | 5.36 | 77 | 89.82
|  | СП от ЗП | % | 67 |  |  |  | 3.15 | 41 | 47.83
|  | НР и СП от ЗПМ | % | 175 |  |  |  | 0.81 | 157 | 17.93
|  | ЗТР | чел-ч | 24.8 |  | )*1,2 | 1.067 | 0.38105
[7 empty] | 16.5 |  | 292.45 |  | 16.5 | 292.45 | [7 empty] | 0 | 16.5 | 0 | 0
10 | 4.8-316-1 | МУФТЫ КОНЦЕВЫЕ ТЕРМОУСАЖИВАЕМЫЕ ДЛЯ 5-ТИ ЖИЛЬНОГО КАБЕЛЯ С ПЛАСТМАССОВОЙ, РЕЗИНОВОЙ И БУМАЖНОЙ ИЗОЛЯЦИЕЙ, НАПРЯЖЕНИЕМ ДО 1 КВ, СЕЧЕНИЕ ОДНОЙ ЖИЛЫ ОТ 70 ДО 120 ММ2 | шт. | 2 | [8 empty] | 106.41 | 1783.86 | 62.54 | 949.85 | 0.77 | 17.14
|  | ЗП |  |  | 36.45 | )*1,2 | 1.067 | 93.34 | 24.82 | 2316.7 | [8 empty] | 93.34
|  | ЭМ |  |  | 1.18 | )*1,2 | 1.067 | 3.02 | 7.86 | 23.74
|  | в т.ч. ЗПМ |  |  | 0.17 | )*1,2 | 1.067 | 0.44 | 24.82 | 10.92 | [8 empty] | 0.44
|  | МР |  |  | 7.53 |  | 1.028 | 15.48 | 7.77 | 120.28
|  | НР от ЗП | % | 114 |  |  |  | 106.41 | 77 | 1783.86
|  | СП от ЗП | % | 67 |  |  |  | 62.54 | 41 | 949.85
|  | НР и СП от ЗПМ | % | 175 |  |  |  | 0.77 | 157 | 17.14
|  | ЗТР | чел-ч | 2.51 |  | )*1,2 | 1.067 | 6.4276
[7 empty] | 281.56 |  | 5211.57 |  | 281.56 | 5211.57 | [7 empty] | 0 | 281.56 | 0 | 0
Итого по разделу: Электромонтажные работы | [6 empty] | 1532.53 |  | 22683.53
Итого по ТСН-2001.16 | [6 empty] | 0 |  | 0
Итого возвратных сумм | [6 empty] | 0 |  | 0
Раздел: Пуско-наладочные работы
11 | 5.1-158-1 | ФАЗИРОВКА ЭЛЕКТРИЧЕСКОЙ ЛИНИИ ИЛИ ТРАНСФОРМАТОРА С СЕТЬЮ НАПРЯЖЕНИЕМ ДО 1 КВ | фазировка | 1 | [8 empty] | 13.88 | 312.41 | 12.96 | 188.36 | 0 | 0
|  | ЗП |  |  | 14.24 | )*1,3 | 1 | 18.51 | 24.82 | 459.42 | [8 empty] | 18.51
|  | НР от ЗП | % | 75 |  |  |  | 13.88 | 68 | 312.41
|  | СП от ЗП | % | 70 |  |  |  | 12.96 | 41 | 188.36
|  | ЗТР | чел-ч | 0.9 |  | )*1,3 | 1 | 1.17
[7 empty] | 45.35 |  | 960.19 |  | 45.35 | 960.19 | [7 empty] | 0 | 0 | 0 | 45.35
12 | 5.1-162-1 | ИЗМЕРЕНИЕ СОПРОТИВЛЕНИЯ ИЗОЛЯЦИИ МЕГАОММЕТРОМ КАБЕЛЬНЫХ И ДРУГИХ ЛИНИЙ НАПРЯЖЕНИЕМ ДО 1 КВ, ПРЕДНАЗНАЧЕННЫХ ДЛЯ ПЕРЕДАЧИ ЭЛЕКТРОЭНЕРГИИ К РАСПРЕДЕЛИТЕЛЬНЫМ УСТРОЙСТВАМ, ЩИТАМ, ШКАФАМ И КОММУТАЦИОННЫМ АППАРАТАМ (ПРИМЕЧАНИЕ: К=1,3 - для 4-х проводной линии) | измерение | 6 | [8 empty] | 33.35 | 750.38 | 31.12 | 452.44 | 0 | 0
|  | ЗП |  |  | 5.7 | )*1,3 | 1 | 44.46 | 24.82 | 1103.5 | [8 empty] | 44.46
|  | НР от ЗП | % | 75 |  |  |  | 33.35 | 68 | 750.38
|  | СП от ЗП | % | 70 |  |  |  | 31.12 | 41 | 452.44
|  | ЗТР | чел-ч | 0.36 |  | )*1,3 | 1 | 2.808
[7 empty] | 108.93 |  | 2306.32 |  | 108.93 | 2306.32 | [7 empty] | 0 | 0 | 0 | 108.93
13 | 5.1-151-1 | ИЗМЕРЕНИЕ СОПРОТИВЛЕНИЯ РАСТЕКАНИЮ ТОКА ЗАЗЕМЛИТЕЛЯ | измерение | 2 | [8 empty] | 30.87 | 694.68 | 28.81 | 418.85 | 0 | 0
|  | ЗП |  |  | 15.83 | )*1,3 | 1 | 41.16 | 24.82 | 1021.59 | [8 empty] | 41.16
|  | НР от ЗП | % | 75 |  |  |  | 30.87 | 68 | 694.68
|  | СП от ЗП | % | 70 |  |  |  | 28.81 | 41 | 418.85
|  | ЗТР | чел-ч | 1 |  | )*1,3 | 1 | 2.6
[7 empty] | 100.84 |  | 2135.12 |  | 100.84 | 2135.12 | [7 empty] | 0 | 0 | 0 | 100.84
14 | 5.1-152-1 | ПРОВЕРКА НАЛИЧИЯ ЦЕПИ МЕЖДУ ЗАЗЕМЛИТЕЛЯМИ И ЗАЗЕМЛЕННЫМИ ЭЛЕМЕНТАМИ | точка | 6 | [8 empty] | 13.87 | 312.07 | 12.94 | 188.16 | 0 | 0
|  | ЗП |  |  | 2.37 | )*1,3 | 1 | 18.49 | 24.82 | 458.92 | [8 empty] | 18.49
|  | НР от ЗП | % | 75 |  |  |  | 13.87 | 68 | 312.07
|  | СП от ЗП | % | 70 |  |  |  | 12.94 | 41 | 188.16
|  | ЗТР | чел-ч | 0.15 |  | )*1,3 | 1 | 1.17
[7 empty] | 45.3 |  | 959.15 |  | 45.3 | 959.15 | [7 empty] | 0 | 0 | 0 | 45.3
15 | 5.1-154-1 | ЗАМЕР ПОЛНОГО СОПРОТИВЛЕНИЯ ЦЕПИ "ФАЗА-НУЛЬ" (ПРИМЕЧАНИЕ: испытывается концевая муфта) | токоприемник | 1 | [8 empty] | 15.44 | 347.34 | 14.41 | 209.43 | 0 | 0
|  | ЗП |  |  | 15.83 | )*1,3 | 1 | 20.58 | 24.82 | 510.8 | [8 empty] | 20.58
|  | НР от ЗП | % | 75 |  |  |  | 15.44 | 68 | 347.34
|  | СП от ЗП | % | 70 |  |  |  | 14.41 | 41 | 209.43
|  | ЗТР | чел-ч | 1 |  | )*1,3 | 1 | 1.3
[7 empty] | 50.43 |  | 1067.57 |  | 50.43 | 1067.57 | [7 empty] | 0 | 0 | 0 | 50.43
Итого по разделу: Пуско-наладочные работы | [6 empty] | 350.85 |  | 7428.35
Итого по ТСН-2001.16 | [6 empty] | 0 |  | 0
Итого возвратных сумм | [6 empty] | 0 |  | 0
Раздел: Материалы, не учтенные ценником.
16 | 1.23-7-217 | КАБЕЛИ СИЛОВЫЕ С ПОЛИВИНИЛХЛОРИДНОЙ ИЗОЛЯЦИЕЙ, БРОНИРОВАННЫЕ СТАЛЬНЫМИ ЛЕНТАМИ, В ШЛАНГЕ ИЗ ПОЛИВИНИЛХЛОРИДНОГО ПЛАСТИКАТА, МАРКА АВББШВ, НАПРЯЖЕНИЕ 1000 В, ЧИСЛО ЖИЛ И СЕЧЕНИЕ 4Х120 ММ2 | км | 0.0675 | 99361.96 |  | 1 | 6706.93 | 3.43 | 23004.77 |  |  | 0 | 0 | 0 | 0 | 0 | 0
Объем: 0,0675=0,663/10+0,012/10
[7 empty] | 6706.93 |  | 23004.77 |  | 6706.93 | 23004.77 | [7 empty] | 0 | 6706.93 | 0 | 0
17 | 1.21-5-281 | МУФТЫ КОНЦЕВЫЕ ТЕРМОУСАЖИВАЕМЫЕ ВНУТРЕННЕЙ УСТАНОВКИ ДЛЯ СИЛОВЫХ КАБЕЛЕЙ НА НАПРЯЖЕНИЕ 1 КВ, БЕЗ НАКОНЕЧНИКОВ, ТИП 4КВТП-1-120, СЕЧЕНИЕ ЖИЛ 70-120 ММ2 | компл. | 2 | 306.16 |  | 1 | 612.32 | 3.02 | 1849.21 |  |  | 0 | 0 | 0 | 0 | 0 | 0
[7 empty] | 612.32 |  | 1849.21 |  | 612.32 | 1849.21 | [7 empty] | 0 | 612.32 | 0 | 0
18 | 1.1-1-766 | ПЕСОК ДЛЯ СТРОИТЕЛЬНЫХ РАБОТ, РЯДОВОЙ (ПРИМЕЧАНИЕ: Объем песка Х коэф.1,1 - 1,15 на трамбовку) | м3 | 8.97 | 104.99 |  | 1 | 941.76 | 5.5 | 5179.68 |  |  | 0 | 0 | 0 | 0 | 0 | 0
Объем: 8,97=65*0,4*0,3*1,15
[7 empty] | 941.76 |  | 5179.68 |  | 941.76 | 5179.68 | [7 empty] | 941.76 | 0 | 0 | 0
19 | 1.12-5-645 | ТРУБЫ НАПОРНЫЕ ИЗ ПОЛИЭТИЛЕНА (ПЭ-100) С-ОБРАЗНОЙ ФОРМЫ ДЛЯ БЕСТРАНШЕЙНОГО ВОССТАНОВЛЕНИЯ ТРУБОПРОВОДОВ SDR 41 (1 МПА), ДИАМЕТР 150 ММ, ТОЛЩИНА СТЕНКИ 3,7 ММ | м | 0.012 | 267.61 |  | 1 | 3.21 | 1 | 3.21 |  |  | 0 | 0 | 0 | 0 | 0 | 0
[7 empty] | 3.21 |  | 3.21 |  | 3.21 | 3.21 | [7 empty] | 3.21 | 0 | 0 | 0
Итого по разделу: Материалы, не учтенные ценником. | [6 empty] | 8264.22 |  | 30036.87
Итого по ТСН-2001.16 | [6 empty] | 0 |  | 0
Итого возвратных сумм | [6 empty] | 0 |  | 0
Раздел: Прочие затраты.
20 | 6.69-19-1 | ПОГРУЗКА И ВЫГРУЗКА ВРУЧНУЮ СТРОИТЕЛЬНОГО МУСОРА НА ТРАНСПОРТНЫЕ СРЕДСТВА | т | 0.1 | [8 empty] | 1.1 | 21.92 | 0.85 | 12.31 | 0 | 0
|  | ЗП |  |  | 9.62 | )*1,2 | 1.047 | 1.21 | 24.82 | 30.03 | [8 empty] | 1.21
|  | НР от ЗП | % | 91 |  |  |  | 1.1 | 73 | 21.92
|  | СП от ЗП | % | 70 |  |  |  | 0.85 | 41 | 12.31
|  | ЗТР | чел-ч | 1.02 |  | )*1,2 | 1.047 | 0.12815
[7 empty] | 3.16 |  | 64.26 |  | 3.16 | 64.26 | [7 empty] | 3.16 | 0 | 0 | 0
Итого по разделу: Прочие затраты. | [6 empty] | 3.16 |  | 64.26
Итого по ТСН-2001.16 | [6 empty] | 0 |  | 0
Итого возвратных сумм | [6 empty] | 0 |  | 0
Итого по локальной смете: КЛ-0,4 от ул. Центральная, д.6 до ул.Центральная, д.8. | [6 empty] | 15806.02 |  | 152198.87 | [15 empty] | Итого по локальной смете: КЛ-0,4 от ул. Центральная, д.6 до ул.Центральная, д.8.
Итого по ТСН-2001.16 | [6 empty] | 0 |  | 0
Итого возвратных сумм | [6 empty] | 0 |  | 0
Итого по смете: КЛ-0,4 от ул.Центральная, д.6 до ул.Центральная, д.8 | [6 empty] | 15806.02 |  | 152198.87 | [15 empty] | Итого по смете: КЛ-0,4 от ул.Центральная, д.6 до ул.Центральная, д.8
Итого по ТСН-2001.16 | [6 empty] | 0 |  | 0
Итого возвратных сумм | [6 empty] | 0 |  | 0
|  | Итого | [6 empty] | 152198.87
|  | НДС 20% | [6 empty] | 30439.77
|  | Итого с НДС | [6 empty] | 182638.64
Составил |  | Зам.начальника ПТО |  |  |  |  | Алиева И.Е.
[должность,подпись(инициалы,фамилия)]
Проверил |  | Главный инженер |  |  |  |  | Алексеев Е.В.
[должность,подпись(инициалы,фамилия)]

## Акт КС-2 по ТСН-2001
Smeta.RU (495) 974-1589
Унифицированная форма № КС-2
Утверждена постановлением Госкомстата России
от 11.11.99. № 100
Код
[7 empty] | Форма по ОКУД |  | 0322005
Инвестор | [7 empty] | по ОКПО
организация, адрес, телефон, факс
Заказчик |  | МУП "Троицкая электросеть", г. Москва, г. Троицк, ул. Лесная, д. 6. | [5 empty] | по ОКПО | [16 empty] | МУП "Троицкая электросеть", г. Москва, г. Троицк, ул. Лесная, д. 6.
организация, адрес, телефон, факс
Подрядчик | [7 empty] | по ОКПО
организация, адрес, телефон, факс
Стройка |  | КЛ-0,4 от ул.Центральная, д.6 до ул.Центральная, д.8 - Корректировка | [22 empty] | КЛ-0,4 от ул.Центральная, д.6 до ул.Центральная, д.8 - Корректировка
наименование, адрес
Объект |  | КЛ-0,4 от ул.Центральная, д.6 до ул.Центральная, д.8 | [22 empty] | КЛ-0,4 от ул.Центральная, д.6 до ул.Центральная, д.8
наименование
Вид деятельности по ОКДП
[6 empty] | Договор подряда |  | номер
дата
Вид операции
[6 empty] | Номер документа | Дата составления | Отчетный период
[8 empty] | с | по
AKT
О ПРИЕМКЕ ВЫПОЛНЕННЫХ РАБОТ
Сметная (договорная) стоимость в соответствии с договором подряда (субподряда) | [6 empty] | 152.1989 |  | тыс.руб
Составлен(а) в уровне текущих (прогнозных) цен ТСН-2001 МЦЦС ремонт №171 декабрь 2020 года | [25 empty] | Составлен(а) в уровне текущих (прогнозных) цен ТСН-2001 МЦЦС ремонт №171 декабрь 2020 года
Номер |  | Шифр расценки и коды ресурсов | Наименование работ и затрат | Единица измерения | Кол-во единиц | Цена на ед. изм., руб. | Попра- вочные коэфф. | Коэфф. зимних удоро- жаний | ВСЕГО в базисном уровне цен, руб. | Коэфф. пере- счета и нормы НР и СП | Всего в текущем уровне цен, руб.
п/п | поз. по сме-те
1 | 2 | 3 | 4 | 5 | 6 | 7 | 8 | 9 | 10 | 11 | 12
Раздел: Земляные работы.
1 | 1 | 3.1-51-1 | РАЗРАБОТКА ГРУНТА ВРУЧНУЮ В ТРАНШЕЯХ ГЛУБИНОЙ ДО 2 М БЕЗ КРЕПЛЕНИЙ С ОТКОСАМИ ГРУППА ГРУНТОВ 1-3 | 100 м3 | 0.234 | [8 empty] | 624.25 | 12429.18 | 459.61 | 6980.77 | 0 | 0
Объем: 0,234=0,4*0,9*65/100
|  |  | ЗП |  |  | 2042.62 | )*1,15 | 1.248 | 685.99 | 24.82 | 17026.27 | [8 empty] | 685.99
|  |  | НР от ЗП | % | 91 |  |  |  | 624.25 | 73 | 12429.18
|  |  | СП от ЗП | % | 67 |  |  |  | 459.61 | 41 | 6980.77
|  |  | ЗТР | чел-ч | 192.7 |  | )*1,15 | 1.248 | 64.7158
[8 empty] | 1769.85 |  | 36436.22 |  | 1769.85 | 36436.22 | [7 empty] | 1769.85 | 0 | 0 | 0
2 | 2 | 3.1-53-1 | ЗАСЫПКА ВРУЧНУЮ ТРАНШЕЙ, ПАЗУХ КОТЛОВАНОВ И ЯМ ГРУППА ГРУНТОВ 1-3 | 100 м3 | 0.234 | [8 empty] | 321.24 | 6396.05 | 236.52 | 3592.3 | 0 | 0
|  |  | ЗП |  |  | 1051.13 | )*1,15 | 1.248 | 353.01 | 24.82 | 8761.71 | [8 empty] | 353.01
|  |  | НР от ЗП | % | 91 |  |  |  | 321.24 | 73 | 6396.05
|  |  | СП от ЗП | % | 67 |  |  |  | 236.52 | 41 | 3592.3
|  |  | ЗТР | чел-ч | 107.04 |  | )*1,15 | 1.248 | 35.948
[8 empty] | 910.77 |  | 18750.06 |  | 910.77 | 18750.06 | [7 empty] | 910.77 | 0 | 0 | 0
3 | 3 | 3.1-58-1 | ВОДООТЛИВ ИЗ ТРАНШЕЙ | 100 м3 | 0.0702 | [8 empty] | 0 | 0 | 0 | 0 | 177.26 | 3947.01
Объем: 0,0702=0,234*0,3
|  |  | ЭМ |  |  | 2033.46 | )*1,15 | 1.047 | 171.88 | 18.52 | 3183.22
|  |  | в т.ч. ЗПМ |  |  | 1198.34 | )*1,15 | 1.047 | 101.29 | 24.82 | 2514.02 | [8 empty] | 101.29
|  |  | НР и СП от ЗПМ | % | 175 |  |  |  | 177.26 | 157 | 3947.01
[8 empty] | 349.14 |  | 7130.23 |  | 349.14 | 7130.23 | [7 empty] | 349.14 | 0 | 0 | 0
4 | 4 | 4.8-74-1 | УСТРОЙСТВО ПОСТЕЛИ: ПРИ ОДНОМ КАБЕЛЕ В ТРАНШЕЕ | 100 м | 0.7475 | [8 empty] | 78.39 | 1314.1 | 46.07 | 699.71 | 156.77 | 3490.71
Объем: 0,7475=65/100*1,15
|  |  | ЗП |  |  | 74.97 | )*1,15 | 1.067 | 68.76 | 24.82 | 1706.62 | [8 empty] | 68.76
|  |  | ЭМ |  |  | 386.9 | )*1,25 | 1.067 | 385.73 | 8.93 | 3444.57
|  |  | в т.ч. ЗПМ |  |  | 89.85 | )*1,25 | 1.067 | 89.58 | 24.82 | 2223.38 | [8 empty] | 89.58
|  |  | МР |  |  | 0.56 |  | 1.081 | 0.45 | 5.29 | 2.38
|  |  | НР от ЗП | % | 114 |  |  |  | 78.39 | 77 | 1314.1
|  |  | СП от ЗП | % | 67 |  |  |  | 46.07 | 41 | 699.71
|  |  | НР и СП от ЗПМ | % | 175 |  |  |  | 156.77 | 157 | 3490.71
|  |  | ЗТР | чел-ч | 6.08 |  | )*1,15 | 1.067 | 5.5767
[8 empty] | 736.17 |  | 10658.09 |  | 736.17 | 10658.09 | [7 empty] | 0 | 736.17 | 0 | 0
5 | 5 | 3.34-18-1 | УСТРОЙСТВО ТРУБОПРОВОДОВ ИЗ ПОЛИЭТИЛЕНОВЫХ ТРУБ ДО 2-Х ОТВЕРСТИЙ | км | 0.012 | [8 empty] | 24.52 | 488.98 | 15.32 | 222.76 | 0 | 0
|  |  | ЗП |  |  | 1486.94 | )*1,15 | 1.067 | 21.89 | 24.82 | 543.31 | [8 empty] | 21.89
|  |  | МР |  |  | 44.38 |  | 1.081 | 0.58 | 5.29 | 3.07
|  |  | НР от ЗП | % | 112 |  |  |  | 24.52 | 90 | 488.98
|  |  | СП от ЗП | % | 70 |  |  |  | 15.32 | 41 | 222.76
|  |  | ЗТР | чел-ч | 133 |  | )*1,15 | 1.067 | 1.9584
[8 empty] | 62.31 |  | 1258.12 |  | 62.31 | 1258.12 | [7 empty] | 62.31 | 0 | 0 | 0
6 | 6 | 4.8-75-6 | ПОКРЫТИЕ КАБЕЛЕЙ, ПРОЛОЖЕННЫХ В ТРАНШЕЕ, ПЛИТАМИ ИЗ ПОЛИМЕРНАПОЛНЕННЫХ МАТЕРИАЛОВ В ОДИН РЯД РАЗМЕРОМ 48Х36 СМ, РАСПОЛОЖЕННЫМИ ВДОЛЬ КАБЕЛЬНОЙ ЛИНИИ | 100 м | 0.65 | [8 empty] | 39.82 | 667.56 | 23.4 | 355.45 | 2.92 | 65.08
Объем: 0,65=65/100
|  |  | ЗП |  |  | 43.8 | )*1,15 | 1.067 | 34.93 | 24.82 | 866.96 | [8 empty] | 34.93
|  |  | ЭМ |  |  | 8.19 | )*1,25 | 1.067 | 7.1 | 9.77 | 69.37
|  |  | в т.ч. ЗПМ |  |  | 1.93 | )*1,25 | 1.067 | 1.67 | 24.82 | 41.45 | [8 empty] | 1.67
7 | 6,1 | 1.1-1-3459 | ПЛИТЫ ИЗ ПОЛИМЕРНАПОЛНЕННОЙ КОМПОЗИЦИИ НА ОСНОВЕ ВОЛЛАСТОНИТА ДЛЯ ЗАКРЫТИЯ КАБЕЛЯ ПЗК 48Х36 | шт. | 133.9 | 8.82 |  | 1.081 | 1276.66 | 6.35 | 8106.79 |  |  | 0 | 0 | 0 | 0 | 0 | 0 |  | 0 | 1276.66 | 0 | 0
|  |  | НР от ЗП | % | 114 |  |  |  | 39.82 | 77 | 667.56
|  |  | СП от ЗП | % | 67 |  |  |  | 23.4 | 41 | 355.45
|  |  | НР и СП от ЗПМ | % | 175 |  |  |  | 2.92 | 157 | 65.08
|  |  | ЗТР | чел-ч | 4.16 |  | )*1,15 | 1.067 | 3.3179
[8 empty] | 1384.83 |  | 10131.21 |  | 1384.83 | 10131.21 | [7 empty] | 0 | 108.17 | 0 | 0
8 | 7 | 3.1-29-2 | УПЛОТНЕНИЕ ГРУНТА ПНЕВМАТИЧЕСКИМИ ТРАМБОВКАМИ ГРУППА ГРУНТОВ 3,4 (ПРИМЕЧАНИЕ: СП 76.13330.2016, п.6.4.1.31) | 100 м3 | 0.234 | [8 empty] | 39.82 | 927.76 | 31.29 | 504.22 | 114.45 | 2548.47
|  |  | ЗП |  |  | 144.22 | )*1,15 | 1.047 | 40.63 | 24.82 | 1008.44 | [8 empty] | 40.63
|  |  | ЭМ |  |  | 766.63 | )*1,15 | 1.047 | 216 | 12.19 | 2633.04
|  |  | в т.ч. ЗПМ |  |  | 232.13 | )*1,15 | 1.047 | 65.4 | 24.82 | 1623.23 | [8 empty] | 65.4
|  |  | НР от ЗП | % | 98 |  |  |  | 39.82 | 92 | 927.76
|  |  | СП от ЗП | % | 77 |  |  |  | 31.29 | 50 | 504.22
|  |  | НР и СП от ЗПМ | % | 175 |  |  |  | 114.45 | 157 | 2548.47
|  |  | ЗТР | чел-ч | 12.9 |  | )*1,15 | 1.047 | 3.6345
[8 empty] | 442.19 |  | 7621.93 |  | 442.19 | 7621.93 | [7 empty] | 442.19 | 0 | 0 | 0
Итого по разделу: Земляные работы. | [7 empty] | 5655.26 |  | 91985.86
Итого по ТСН-2001.16 | [7 empty] | 0 |  | 0
Итого возвратных сумм | [7 empty] | 0 |  | 0
Раздел: Электромонтажные работы
9 | 8 | 4.8-73-4 | КАБЕЛИ ДО 35 КВ В ГОТОВЫХ ТРАНШЕЯХ БЕЗ ПОКРЫТИЙ, КАБЕЛЬ МАССОЙ: ДО 6 КГ | 100 м | 0.663 | [8 empty] | 224.33 | 3760.74 | 131.84 | 2002.47 | 152.57 | 3397.18
Объем: 0,663=(65*1,02)/100
|  |  | ЗП |  |  | 231.8 | )*1,2 | 1.067 | 196.78 | 24.82 | 4884.08 | [8 empty] | 196.78
|  |  | ЭМ |  |  | 601.29 | )*1,2 | 1.067 | 510.44 | 5.95 | 3037.12
|  |  | в т.ч. ЗПМ |  |  | 102.7 | )*1,2 | 1.067 | 87.18 | 24.82 | 2163.81 | [8 empty] | 87.18
|  |  | МР |  |  | 25.83 |  | 1.081 | 18.51 | 5.29 | 97.92
|  |  | НР от ЗП | % | 114 |  |  |  | 224.33 | 77 | 3760.74
|  |  | СП от ЗП | % | 67 |  |  |  | 131.84 | 41 | 2002.47
|  |  | НР и СП от ЗПМ | % | 175 |  |  |  | 152.57 | 157 | 3397.18
|  |  | ЗТР | чел-ч | 18.8 |  | )*1,2 | 1.067 | 15.9594
[8 empty] | 1234.47 |  | 17179.51 |  | 1234.47 | 17179.51 | [7 empty] | 0 | 1234.47 | 0 | 0
10 | 9 | 4.8-80-4 | КАБЕЛИ ДО 35 КВ В ПРОЛОЖЕННЫХ ТРУБАХ, БЛОКАХ И КОРОБАХ, КАБЕЛЬ, МАССА 1 М: ДО 6 КГ | 100 м | 0.012 | [8 empty] | 5.36 | 89.82 | 3.15 | 47.83 | 0.81 | 17.93
|  |  | ЗП |  |  | 305.78 | )*1,2 | 1.067 | 4.7 | 24.82 | 116.65 | [8 empty] | 4.7
|  |  | ЭМ |  |  | 130.57 | )*1,2 | 1.067 | 2.01 | 8.82 | 17.73
|  |  | в т.ч. ЗПМ |  |  | 29.79 | )*1,2 | 1.067 | 0.46 | 24.82 | 11.42 | [8 empty] | 0.46
|  |  | МР |  |  | 36.19 |  | 1.081 | 0.47 | 5.29 | 2.49
|  |  | НР от ЗП | % | 114 |  |  |  | 5.36 | 77 | 89.82
|  |  | СП от ЗП | % | 67 |  |  |  | 3.15 | 41 | 47.83
|  |  | НР и СП от ЗПМ | % | 175 |  |  |  | 0.81 | 157 | 17.93
|  |  | ЗТР | чел-ч | 24.8 |  | )*1,2 | 1.067 | 0.38105
[8 empty] | 16.5 |  | 292.45 |  | 16.5 | 292.45 | [7 empty] | 0 | 16.5 | 0 | 0
11 | 10 | 4.8-316-1 | МУФТЫ КОНЦЕВЫЕ ТЕРМОУСАЖИВАЕМЫЕ ДЛЯ 5-ТИ ЖИЛЬНОГО КАБЕЛЯ С ПЛАСТМАССОВОЙ, РЕЗИНОВОЙ И БУМАЖНОЙ ИЗОЛЯЦИЕЙ, НАПРЯЖЕНИЕМ ДО 1 КВ, СЕЧЕНИЕ ОДНОЙ ЖИЛЫ ОТ 70 ДО 120 ММ2 | шт. | 2 | [8 empty] | 106.41 | 1783.86 | 62.54 | 949.85 | 0.77 | 17.14
|  |  | ЗП |  |  | 36.45 | )*1,2 | 1.067 | 93.34 | 24.82 | 2316.7 | [8 empty] | 93.34
|  |  | ЭМ |  |  | 1.18 | )*1,2 | 1.067 | 3.02 | 7.86 | 23.74
|  |  | в т.ч. ЗПМ |  |  | 0.17 | )*1,2 | 1.067 | 0.44 | 24.82 | 10.92 | [8 empty] | 0.44
|  |  | МР |  |  | 7.53 |  | 1.028 | 15.48 | 7.77 | 120.28
|  |  | НР от ЗП | % | 114 |  |  |  | 106.41 | 77 | 1783.86
|  |  | СП от ЗП | % | 67 |  |  |  | 62.54 | 41 | 949.85
|  |  | НР и СП от ЗПМ | % | 175 |  |  |  | 0.77 | 157 | 17.14
|  |  | ЗТР | чел-ч | 2.51 |  | )*1,2 | 1.067 | 6.4276
[8 empty] | 281.56 |  | 5211.57 |  | 281.56 | 5211.57 | [7 empty] | 0 | 281.56 | 0 | 0
Итого по разделу: Электромонтажные работы | [7 empty] | 1532.53 |  | 22683.53
Итого по ТСН-2001.16 | [7 empty] | 0 |  | 0
Итого возвратных сумм | [7 empty] | 0 |  | 0
Раздел: Пуско-наладочные работы
12 | 11 | 5.1-158-1 | ФАЗИРОВКА ЭЛЕКТРИЧЕСКОЙ ЛИНИИ ИЛИ ТРАНСФОРМАТОРА С СЕТЬЮ НАПРЯЖЕНИЕМ ДО 1 КВ | фазировка | 1 | [8 empty] | 13.88 | 312.41 | 12.96 | 188.36 | 0 | 0
|  |  | ЗП |  |  | 14.24 | )*1,3 | 1 | 18.51 | 24.82 | 459.42 | [8 empty] | 18.51
|  |  | НР от ЗП | % | 75 |  |  |  | 13.88 | 68 | 312.41
|  |  | СП от ЗП | % | 70 |  |  |  | 12.96 | 41 | 188.36
|  |  | ЗТР | чел-ч | 0.9 |  | )*1,3 | 1 | 1.17
[8 empty] | 45.35 |  | 960.19 |  | 45.35 | 960.19 | [7 empty] | 0 | 0 | 0 | 45.35
13 | 12 | 5.1-162-1 | ИЗМЕРЕНИЕ СОПРОТИВЛЕНИЯ ИЗОЛЯЦИИ МЕГАОММЕТРОМ КАБЕЛЬНЫХ И ДРУГИХ ЛИНИЙ НАПРЯЖЕНИЕМ ДО 1 КВ, ПРЕДНАЗНАЧЕННЫХ ДЛЯ ПЕРЕДАЧИ ЭЛЕКТРОЭНЕРГИИ К РАСПРЕДЕЛИТЕЛЬНЫМ УСТРОЙСТВАМ, ЩИТАМ, ШКАФАМ И КОММУТАЦИОННЫМ АППАРАТАМ (ПРИМЕЧАНИЕ: К=1,3 - для 4-х проводной линии) | измерение | 6 | [8 empty] | 33.35 | 750.38 | 31.12 | 452.44 | 0 | 0
|  |  | ЗП |  |  | 5.7 | )*1,3 | 1 | 44.46 | 24.82 | 1103.5 | [8 empty] | 44.46
|  |  | НР от ЗП | % | 75 |  |  |  | 33.35 | 68 | 750.38
|  |  | СП от ЗП | % | 70 |  |  |  | 31.12 | 41 | 452.44
|  |  | ЗТР | чел-ч | 0.36 |  | )*1,3 | 1 | 2.808
[8 empty] | 108.93 |  | 2306.32 |  | 108.93 | 2306.32 | [7 empty] | 0 | 0 | 0 | 108.93
14 | 13 | 5.1-151-1 | ИЗМЕРЕНИЕ СОПРОТИВЛЕНИЯ РАСТЕКАНИЮ ТОКА ЗАЗЕМЛИТЕЛЯ | измерение | 2 | [8 empty] | 30.87 | 694.68 | 28.81 | 418.85 | 0 | 0
|  |  | ЗП |  |  | 15.83 | )*1,3 | 1 | 41.16 | 24.82 | 1021.59 | [8 empty] | 41.16
|  |  | НР от ЗП | % | 75 |  |  |  | 30.87 | 68 | 694.68
|  |  | СП от ЗП | % | 70 |  |  |  | 28.81 | 41 | 418.85
|  |  | ЗТР | чел-ч | 1 |  | )*1,3 | 1 | 2.6
[8 empty] | 100.84 |  | 2135.12 |  | 100.84 | 2135.12 | [7 empty] | 0 | 0 | 0 | 100.84
15 | 14 | 5.1-152-1 | ПРОВЕРКА НАЛИЧИЯ ЦЕПИ МЕЖДУ ЗАЗЕМЛИТЕЛЯМИ И ЗАЗЕМЛЕННЫМИ ЭЛЕМЕНТАМИ | точка | 6 | [8 empty] | 13.87 | 312.07 | 12.94 | 188.16 | 0 | 0
|  |  | ЗП |  |  | 2.37 | )*1,3 | 1 | 18.49 | 24.82 | 458.92 | [8 empty] | 18.49
|  |  | НР от ЗП | % | 75 |  |  |  | 13.87 | 68 | 312.07
|  |  | СП от ЗП | % | 70 |  |  |  | 12.94 | 41 | 188.16
|  |  | ЗТР | чел-ч | 0.15 |  | )*1,3 | 1 | 1.17
[8 empty] | 45.3 |  | 959.15 |  | 45.3 | 959.15 | [7 empty] | 0 | 0 | 0 | 45.3
16 | 15 | 5.1-154-1 | ЗАМЕР ПОЛНОГО СОПРОТИВЛЕНИЯ ЦЕПИ "ФАЗА-НУЛЬ" (ПРИМЕЧАНИЕ: испытывается концевая муфта) | токоприемник | 1 | [8 empty] | 15.44 | 347.34 | 14.41 | 209.43 | 0 | 0
|  |  | ЗП |  |  | 15.83 | )*1,3 | 1 | 20.58 | 24.82 | 510.8 | [8 empty] | 20.58
|  |  | НР от ЗП | % | 75 |  |  |  | 15.44 | 68 | 347.34
|  |  | СП от ЗП | % | 70 |  |  |  | 14.41 | 41 | 209.43
|  |  | ЗТР | чел-ч | 1 |  | )*1,3 | 1 | 1.3
[8 empty] | 50.43 |  | 1067.57 |  | 50.43 | 1067.57 | [7 empty] | 0 | 0 | 0 | 50.43
Итого по разделу: Пуско-наладочные работы | [7 empty] | 350.85 |  | 7428.35
Итого по ТСН-2001.16 | [7 empty] | 0 |  | 0
Итого возвратных сумм | [7 empty] | 0 |  | 0
Раздел: Материалы, не учтенные ценником.
17 | 16 | 1.23-7-217 | КАБЕЛИ СИЛОВЫЕ С ПОЛИВИНИЛХЛОРИДНОЙ ИЗОЛЯЦИЕЙ, БРОНИРОВАННЫЕ СТАЛЬНЫМИ ЛЕНТАМИ, В ШЛАНГЕ ИЗ ПОЛИВИНИЛХЛОРИДНОГО ПЛАСТИКАТА, МАРКА АВББШВ, НАПРЯЖЕНИЕ 1000 В, ЧИСЛО ЖИЛ И СЕЧЕНИЕ 4Х120 ММ2 | км | 0.0675 | 99361.96 |  | 1 | 6706.93 | 3.43 | 23004.77 |  |  | 0 | 0 | 0 | 0 | 0 | 0
Объем: 0,0675=0,663/10+0,012/10
[8 empty] | 6706.93 |  | 23004.77 |  | 6706.93 | 23004.77 | [7 empty] | 0 | 6706.93 | 0 | 0
18 | 17 | 1.21-5-281 | МУФТЫ КОНЦЕВЫЕ ТЕРМОУСАЖИВАЕМЫЕ ВНУТРЕННЕЙ УСТАНОВКИ ДЛЯ СИЛОВЫХ КАБЕЛЕЙ НА НАПРЯЖЕНИЕ 1 КВ, БЕЗ НАКОНЕЧНИКОВ, ТИП 4КВТП-1-120, СЕЧЕНИЕ ЖИЛ 70-120 ММ2 | компл. | 2 | 306.16 |  | 1 | 612.32 | 3.02 | 1849.21 |  |  | 0 | 0 | 0 | 0 | 0 | 0
[8 empty] | 612.32 |  | 1849.21 |  | 612.32 | 1849.21 | [7 empty] | 0 | 612.32 | 0 | 0
19 | 18 | 1.1-1-766 | ПЕСОК ДЛЯ СТРОИТЕЛЬНЫХ РАБОТ, РЯДОВОЙ (ПРИМЕЧАНИЕ: Объем песка Х коэф.1,1 - 1,15 на трамбовку) | м3 | 8.97 | 104.99 |  | 1 | 941.76 | 5.5 | 5179.68 |  |  | 0 | 0 | 0 | 0 | 0 | 0
Объем: 8,97=65*0,4*0,3*1,15
[8 empty] | 941.76 |  | 5179.68 |  | 941.76 | 5179.68 | [7 empty] | 941.76 | 0 | 0 | 0
20 | 19 | 1.12-5-645 | ТРУБЫ НАПОРНЫЕ ИЗ ПОЛИЭТИЛЕНА (ПЭ-100) С-ОБРАЗНОЙ ФОРМЫ ДЛЯ БЕСТРАНШЕЙНОГО ВОССТАНОВЛЕНИЯ ТРУБОПРОВОДОВ SDR 41 (1 МПА), ДИАМЕТР 150 ММ, ТОЛЩИНА СТЕНКИ 3,7 ММ | м | 0.012 | 267.61 |  | 1 | 3.21 | 1 | 3.21 |  |  | 0 | 0 | 0 | 0 | 0 | 0
[8 empty] | 3.21 |  | 3.21 |  | 3.21 | 3.21 | [7 empty] | 3.21 | 0 | 0 | 0
Итого по разделу: Материалы, не учтенные ценником. | [7 empty] | 8264.22 |  | 30036.87
Итого по ТСН-2001.16 | [7 empty] | 0 |  | 0
Итого возвратных сумм | [7 empty] | 0 |  | 0
Раздел: Прочие затраты.
21 | 20 | 6.69-19-1 | ПОГРУЗКА И ВЫГРУЗКА ВРУЧНУЮ СТРОИТЕЛЬНОГО МУСОРА НА ТРАНСПОРТНЫЕ СРЕДСТВА | т | 0.1 | [8 empty] | 1.1 | 21.92 | 0.85 | 12.31 | 0 | 0
|  |  | ЗП |  |  | 9.62 | )*1,2 | 1.047 | 1.21 | 24.82 | 30.03 | [8 empty] | 1.21
|  |  | НР от ЗП | % | 91 |  |  |  | 1.1 | 73 | 21.92
|  |  | СП от ЗП | % | 70 |  |  |  | 0.85 | 41 | 12.31
|  |  | ЗТР | чел-ч | 1.02 |  | )*1,2 | 1.047 | 0.12815
[8 empty] | 3.16 |  | 64.26 |  | 3.16 | 64.26 | [7 empty] | 3.16 | 0 | 0 | 0
Итого по разделу: Прочие затраты. | [7 empty] | 3.16 |  | 64.26
Итого по ТСН-2001.16 | [7 empty] | 0 |  | 0
Итого возвратных сумм | [7 empty] | 0 |  | 0
Итого по локальной смете: КЛ-0,4 от ул. Центральная, д.6 до ул.Центральная, д.8. | [7 empty] | 15806.02 |  | 152198.87 | [16 empty] | Итого по локальной смете: КЛ-0,4 от ул. Центральная, д.6 до ул.Центральная, д.8.
Итого по ТСН-2001.16 | [7 empty] | 0 |  | 0
Итого возвратных сумм | [7 empty] | 0 |  | 0
Итого по смете: КЛ-0,4 от ул.Центральная, д.6 до ул.Центральная, д.8 | [7 empty] | 15806.02 |  | 152198.87 | [16 empty] | Итого по смете: КЛ-0,4 от ул.Центральная, д.6 до ул.Центральная, д.8
Итого по ТСН-2001.16 | [7 empty] | 0 |  | 0
Итого возвратных сумм | [7 empty] | 0 |  | 0
|  |  | Итого | [6 empty] | 152198.87
|  |  | НДС 20% | [6 empty] | 30439.77
|  |  | Итого с НДС | [6 empty] | 182638.64
Сдал
[должность,подпись(инициалы,фамилия)]
| Принял |  | Директор |  |  |  |  | А.П. Воробьева
[должность,подпись(инициалы,фамилия)]

## Макет форма-3
Smeta.RU (495) 974-1589 | [5 empty] | Унифицированная форма № КС-3
Утверждена постановлением Госкомстата России
от 11.11.99. № 100
Коды
[7 empty] | Форма по ОКУД |  | 322001
Инвестор | [7 empty] | по ОКПО
организация, адрес, телефон, факс
Заказчик (генподрядчик) | [7 empty] | по ОКПО
организация, адрес, телефон, факс
Подрядчик (субподрядчик) | [7 empty] | по ОКПО
организация, адрес, телефон, факс
Стройка | [7 empty] | по ОКПО
|  | наименование, адрес |  |  |  | Вид деятельности по ОКДП
|  |  | Договор подряда (контракт) |  |  |  | номер
дата
Вид операции
|  | Номер документа | Дата составления |  |  |  | Отчетный период
[7 empty] | с |  | по
СПРАВКА
СТОИМОСТИ ВЫПОЛНЕННЫХ РАБОТ И ЗАТРАТ
№ п/п | Наименование пусковых комплексов, объектов, видов работ, оборудования, затрат |  |  | Код | Стоимость выполненных работ и затрат
[5 empty] | с начала проведения работ |  | с начала года по отчетный период включительно |  | в том числе за отчетный месяц
1 | 2 |  |  | 3 | 4 |  | 5 |  | 6
Всего работ и затрат, включаемых в стоимость
В том числе:
Итого
Сумма НДС
Всего с учетом НДС
Заказчик (генподрядчик)
|  | должность |  |  | подпись |  |  | расшифровка подпись
МП
Подрядчик (субподрядчик)
|  | должность |  |  | подпись |  |  | расшифровка подпись
МП

## Source
0 | Smeta.RU (495) 974-1589 |  | _PS_ |  | 0 | 0 | 0 | Smeta.RU |  | 1 | 20546 | 10 | 11 | 3 | 0 | 0
1 | 286 | 0 | 250 | 0 | КЛ-0,4 от ул.Центральная, д.6 до ул.Центральная, д.8 | КЛ-0,4 от ул.Центральная, д.6 до ул.Центральная, д.8 |  | 0 |  | 0 | 0 | 2 |  | 0 | 0 | 2 | 157 |  | 1 |  | 0 | [5 empty] | Алиева И.Е. | Зам.начальника ПТО | Алексеев Е.В. | Главный инженер | А.П. Воробьева | Директор | А.П. Воробьева | Директор | МУП "Троицкая электросеть" | [13 empty] | МУП "Троицкая электросеть", г. Москва, г. Троицк, ул. Лесная, д. 6. |  |  |  | 0 | [5 empty] | Сметные нормы списания | Коды ОКП для ТСН-2001 | 1 | 1 | 0 | 1 | 1 | 0 | 6 | 2 | 1 | 1 | 0 | 0 | 1 | 0 | 0 | ТСН-2001 Ремонт | Типовой расчет для ТСН-2001 МЦЦС, Новая методика с выпуска доп. 43 (Ремонт), Доп 57 | ТСН-2001 | ТСН-2001 | ТСН-2001 | ТСН-2001 | Поправки для ТСН-2001 от 06.05.2019 г. | 0 | 0 | 8 |  |  | 57 | [43 empty] | 0
15 | 1
52 | 286 | 1 | 12 | 0 | КЛ-0,4 от ул.Центральная, д.6 до ул.Центральная, д.8 | КЛ-0,4 от ул.Центральная, д.6 до ул.Центральная, д.8 | [7 empty] | 91593.59 | 38369.8 | 12408.79 | 8588.23 | 40815 | 0 | 147.0955 | 0 | 0 | 30296.85 | 16824.91 | 0 | 0 | 0 | 0 | 0 | 0 | 0 | 0 | 0 | 0 | 0 | 0 | 0 | 0 | 0 | 0 | 0 | 0 | 152198.87 | 76443.71 | 68326.81 | 7428.35 | 38369.8 | 38369.8 | 0 | 38369.8 | 0 | 0 | 0 | 0 | 0 | 0 | 0 | 0 | 0 | 0 | 0 | 0 | 0 | 0 | 0 | 0 | 0 | 0 | 0 | 0 | 0 | 0 | 0 | 0 | 0 | 0 | 0 | 0 | 0 | 0 | 0 | 0 | 0 | 0 | 0 | 0 | 0 | 0 | 0 | 0 | 0 | 0 | 0 | 0 | 0 | 0 | 0 | 0 | 0 | 0 | 0 | 0 | 0 | 0 | 0 | 0 | 0 | 0 | 0 | 0 | 0 | 0 | 0 | 0 | 0 | 0 | 0 | 0 | 0 | 0 | 0 | 0 | 0 | 0 | 0 | 0 | 0 | 0 | 0 | 0 | 0 | 0 | 0 | 0 | 0 | 0 | 0 | 0 | 0 | 0 | 0 | 0 | 0 | 0 | 0 | 0 | 0 | 0 | 0 | 0 | 0 | 0 | 0 | 0 | 0 | 0 | 0 | 0 | 0 | 0 | 0 | 0 | 0 | 0 | 0 | 0 | 0 | 0 | 0 | 0 | 0 | 0 | 0 | 0 | 0 | 0 | 0 | 0 | 0 | 0 | 0 | 0 | 0 | 0 | 0 | 0 | 0 | 0 | 0 | 0 | 0 | 0 | 0 | 0 | 0 | 0 | 0 | 0 | 0 | 0 | 0 | 0 | 0 | 0 | 0
3 | 1 |  | 220 |  | Новая локальная смета | КЛ-0,4 от ул. Центральная, д.6 до ул.Центральная, д.8. |  | 0 |  | -1 | [7 empty] | 0 |  |  | 0 | [53 empty] | 0 | [7 empty] | 0 | 0
52 | 1 | 3 | 20 | 0 | Новая локальная смета | КЛ-0,4 от ул. Центральная, д.6 до ул.Центральная, д.8. | [7 empty] | 91593.59 | 38369.8 | 12408.79 | 8588.23 | 40815 | 0 | 147.0955 | 0 | 0 | 30296.85 | 16824.91 | 0 | 0 | 0 | 0 | 0 | 0 | 0 | 0 | 0 | 0 | 0 | 0 | 0 | 0 | 0 | 0 | 0 | 0 | 152198.87 | 76443.71 | 68326.81 | 7428.35 | 38369.8 | 38369.8 | 0 | 38369.8 | 0 | 0 | 0 | 0 | 0 | 0 | 0 | 0 | 0 | 0 | 0 | 0 | 0 | 0 | 0 | 0 | 0 | 0 | 0 | 0 | 0 | 0 | 0 | 0 | 0 | 0 | 0 | 0 | 0 | 0 | 0 | 0 | 0 | 0 | 0 | 0 | 0 | 0 | 0 | 0 | 0 | 0 | 0 | 0 | 0 | 0 | 0 | 0 | 0 | 0 | 0 | 0 | 0 | 0 | 0 | 0 | 0 | 0 | 0 | 0 | 0 | 0 | 0 | 0 | 0 | 0 | 0 | 0 | 0 | 0 | 0 | 0 | 0 | 0 | 0 | 0 | 0 | 0 | 0 | 0 | 0 | 0 | 0 | 0 | 0 | 0 | 0 | 0 | 0 | 0 | 0 | 0 | 0 | 0 | 0 | 0 | 0 | 0 | 0 | 0 | 0 | 0 | 0 | 0 | 0 | 0 | 0 | 0 | 0 | 0 | 0 | 0 | 0 | 0 | 0 | 0 | 0 | 0 | 0 | 0 | 0 | 0 | 0 | 0 | 0 | 0 | 0 | 0 | 0 | 0 | 0 | 0 | 0 | 0 | 0 | 0 | 0 | 0 | 0 | 0 | 0 | 0 | 0 | 0 | 0 | 0 | 0 | 0 | 0 | 0 | 0 | 0 | 0 | 0 | 0
4 | 1 |  | 37 |  | Новый раздел | Земляные работы. |  | 0 |  | -1 | [7 empty] | 0 |  |  | 0 | [53 empty] | 0 | [11 empty] | 0
52 | 1 | 4 | 24 | 0 | Новый раздел | Земляные работы. | [7 empty] | 47355.75 | 8112.24 | 9330.2 | 6402.08 | 29913.31 | 0 | 115.1513 | 0 | 0 | 22223.63 | 12355.21 | 0 | 0 | 47355.75 | 8112.24 | 9330.2 | 6402.08 | 29913.31 | 0 | 115.1513 | 0 | 0 | 22223.63 | 12355.21 | 0 | 0 | 0 | 0 | 0 | 91985.86 | 71196.56 | 20789.3 | 0 | 8112.24 | 8112.24 | 0 | 8112.24 | 0 | 0 | 0 | 0 | 0 | 0 | 0 | 0 | 0 | 0 | 0 | 0 | 0 | 0 | 0 | 0 | 0 | 0 | 0 | 0 | 0 | 0 | 0 | 0 | 0 | 0 | 0 | 91985.86 | 71196.56 | 20789.3 | 0 | 8112.24 | 8112.24 | 0 | 8112.24 | 0 | 0 | 0 | 0 | 0 | 0 | 0 | 0 | 0 | 0 | 0 | 0 | 0 | 0 | 0 | 0 | 0 | 0 | 0 | 0 | 0 | 0 | 0 | 0 | 0 | 0 | 0 | 0 | 0 | 0 | 0 | 0 | 0 | 0 | 0 | 0 | 0 | 0 | 0 | 0 | 0 | 0 | 0 | 0 | 0 | 0 | 0 | 0 | 0 | 0 | 0 | 0 | 0 | 0 | 0 | 0 | 0 | 0 | 0 | 0 | 0 | 0 | 0 | 0 | 0 | 0 | 0 | 0 | 0 | 0 | 0 | 0 | 0 | 0 | 0 | 0 | 0 | 0 | 0 | 0 | 0 | 0 | 0 | 0 | 0 | 0 | 0 | 0 | 0 | 0 | 0 | 0 | 0 | 0 | 0 | 0 | 0 | 0 | 0 | 0 | 0 | 0 | 0 | 0 | 0 | 0 | 0 | 0 | 0 | 0 | 0 | 0 | 0 | 0 | 0 | 0 | 0 | 0 | 0 | 0
17 | 1 | 1 | 1 | 1 | 3.1-51-1 | РАЗРАБОТКА ГРУНТА ВРУЧНУЮ В ТРАНШЕЯХ ГЛУБИНОЙ ДО 2 М БЕЗ КРЕПЛЕНИЙ С ОТКОСАМИ ГРУППА ГРУНТОВ 1-3 | 100 м3 | 0.234 | 0 |  |  |  |  | 17026.27 | 0 | 0 | 0 | 17026.27 | 0 | 64.7158 | 0 | 0 | 12429.18 | 6980.77 |  | 23648730 | 2349.013 | 0 | 0 | 0 | 2349.013 | 0 | 221.605 | 0 | 0 | 2042.62 | 0 | 0 | 0 | 2042.62 | 0 | 192.7 | 0 | 0 | 73 | 41 | 1.248 | 1 |  |  | 1 | 24.82 | 1 | 1 |  |  |  |  | 0 | 1 | ТСН-2001.3. База. Сб.1, т.51, поз.1 |  |  | 16 | 0 | 3.1-51-1 | 1 | 30 | 0 | 24.82 | 1 | 1 | 1 | 1 | 1 |  | 73 | 41 |  |  |  | 30 | 0 | 0 | [5 empty] | 0 | Поправка: ТСН-2001.3. Пр.2. п.4 Наименование: Строительство инженерных сетей и сооружений, а также объектов жилищно-гражданского назначения в стесненных условиях застроенной части города | 0 | 17026.27 | 0 | 0 | 0 | 72761.57 | 0 | 276.563 | 0 | 0 | 12429.1771 | 6980.7707 |  |  |  |  | )*1,15 | )*1,15 | )*1,15 |  | )*1,15 | )*1,15 |  |  |  | 91 | 67 | 1.248 | 1 |  |  |  | 1007 | 100 м3 | 100 м3 | 100 | [6 empty] | 22826857 | 30 | Строительные работы | 0 |  | 1 | 16 | ТСН-2001.3-1. 1-49...1-55 | ТСН-2001.3-1-15 |  | Поправка: ТСН-2001.3. Пр.2. п.4 |  | 0 | 2042.62 | 0 | 0 | 0 | 2042.62 | 192.7 | 0 | 0 | [17 empty] | 0 | 0 | 0 |  |  |  |  | 91 | 67 |  |  |  |  | 0 |  | -1910584882 | 2 | 1 | 2 | 0 | 0 | 0 | 36436.22 | 36436.22 | 0 | 0 |  | 0 | 0 | 0 |  | 0 | 1 | 0 | 0 | 0 | 0 | 0
17 | 1 | 2 | 2 | 2 | 3.1-53-1 | ЗАСЫПКА ВРУЧНУЮ ТРАНШЕЙ, ПАЗУХ КОТЛОВАНОВ И ЯМ ГРУППА ГРУНТОВ 1-3 | 100 м3 | 0.234 | 0 |  |  |  |  | 8761.71 | 0 | 0 | 0 | 8761.71 | 0 | 35.948 | 0 | 0 | 6396.05 | 3592.3 |  | 23648730 | 1208.7995 | 0 | 0 | 0 | 1208.7995 | 0 | 123.096 | 0 | 0 | 1051.13 | 0 | 0 | 0 | 1051.13 | 0 | 107.04 | 0 | 0 | 73 | 41 | 1.248 | 1 |  |  | 1 | 24.82 | 1 | 1 |  |  |  |  | 0 | 1 | ТСН-2001.3. База. Сб.1, т.53, поз.1 |  |  | 16 | 0 | 3.1-53-1 | 1 | 30 | 0 | 24.82 | 1 | 1 | 1 | 1 | 1 |  | 73 | 41 |  |  |  | 30 | 0 | 0 | [5 empty] | 0 | Поправка: ТСН-2001.3. Пр.2. п.4 Наименование: Строительство инженерных сетей и сооружений, а также объектов жилищно-гражданского назначения в стесненных условиях застроенной части города | 0 | 8761.71 | 0 | 0 | 0 | 37442.96 | 0 | 153.6238 | 0 | 0 | 6396.0483 | 3592.3011 |  |  |  |  | )*1,15 | )*1,15 | )*1,15 |  | )*1,15 | )*1,15 |  |  |  | 91 | 67 | 1.248 | 1 |  |  |  | 1007 | 100 м3 | 100 м3 | 100 | [6 empty] | 22826857 | 30 | Строительные работы | 0 |  | 1 | 16 | ТСН-2001.3-1. 1-49...1-55 | ТСН-2001.3-1-15 |  | Поправка: ТСН-2001.3. Пр.2. п.4 |  | 0 | 1051.13 | 0 | 0 | 0 | 1051.13 | 107.04 | 0 | 0 | [17 empty] | 0 | 0 | 0 |  |  |  |  | 91 | 67 |  |  |  |  | 0 |  | 2092501538 | 2 | 1 | 2 | 0 | 0 | 0 | 18750.06 | 18750.06 | 0 | 0 |  | 0 | 0 | 0 |  | 0 | 1 | 0 | 0 | 0 | 0 | 0
17 | 1 | 3 | 3 | 3 | 3.1-58-1 | ВОДООТЛИВ ИЗ ТРАНШЕЙ | 100 м3 | 0.0702 | 0 |  |  |  |  | 3183.22 | 0 | 3183.22 | 2514.02 | 0 | 0 | 0 | 0 | 0 | 0 | 0 |  | 23648730 | 2338.479 | 0 | 2338.479 | 1378.091 | 0 | 0 | 0 | 0 | 0 | 2033.46 | 0 | 2033.46 | 1198.34 | 0 | 0 | 0 | 0 | 0 | 73 | 41 | 1.047 | 1 |  |  | 1 | 24.82 | 18.52 | 1 |  |  |  |  | 0 | 1 | ТСН-2001.3. База. Сб.1, т.58, поз.1 |  |  | 17 | 0 | 3.1-58-1 | 1 | 30 | 0 | 24.82 | 1 | 1 | 1 | 1 | 1 |  | 73 | 41 |  |  |  | 30 | 0 | 0 | [5 empty] | 0 | Поправка: ТСН-2001.3. Пр.2. п.4 Наименование: Строительство инженерных сетей и сооружений, а также объектов жилищно-гражданского назначения в стесненных условиях застроенной части города | 0 | 3183.22 | 0 | 45344.18 | 35811.79 | 0 | 0 | 0 | 0 | 0 | 0 | 0 |  |  |  |  | )*1,15 | )*1,15 | )*1,15 |  | )*1,15 | )*1,15 |  |  |  | 91 | 70 | 1.047 | 1 |  |  |  | 1007 | 100 м3 | 100 м3 | 100 | [6 empty] | 22826858 | 30 | Строительные работы | 0 |  | 1 | 17 | ТСН-2001.3-1. 1-56...1-58 | ТСН-2001.3-1-16 |  | Поправка: ТСН-2001.3. Пр.2. п.4 |  | 0 | 2033.46 | 0 | 2033.46 | 1198.34 | 0 | 0 | 0 | 0 | [17 empty] | 0 | 0 | 0 |  |  |  |  | 91 | 70 |  |  |  |  | 0 |  | 318891262 | 2 | 1 | 2 | 0 | 3947.01 | 0 | 7130.23 | 7130.23 | 0 | 0 |  | 0 | 0 | 0 |  | 0 | 1 | 0 | 0 | 0 | 0 | 0
17 | 1 |  |  | 4 | 4.8-74-1 | УСТРОЙСТВО ПОСТЕЛИ: ПРИ ОДНОМ КАБЕЛЕ В ТРАНШЕЕ | 100 м | 0.7475 | 0 |  |  |  |  | 5153.57 | 2.38 | 3444.57 | 2223.38 | 1706.62 | 0 | 5.5767 | 0 | 0 | 1314.1 | 699.71 |  | 23648730 | 570.4005 | 0.56 | 483.625 | 112.3125 | 86.2155 | 0 | 6.992 | 0 | 0 | 462.43 | 0.56 | 386.9 | 89.85 | 74.97 | 0 | 6.08 | 0 | 0 | 77 | 41 | 1.067 | 1.081 |  |  | 1 | 24.82 | 8.93 | 5.29 |  |  |  |  | 0 | 2 | ТСН-2001.4. База. Сб.8, т.74, поз.1 |  |  | 318 | 0 | 4.8-74-1 | 1 | 40 | 0 | 24.82 | 1 | 1 | 1 | 1 | 1 |  | 77 | 41 |  |  |  | 30 | 0 | 0 | [5 empty] | 0 | Поправка: ТСН-2001.О.П. п.3.4. 6 Наименование: Выполняемые при ремонте и реконструкции работы аналогичные технологическим процессам, характерным для нового строительства и отсутствующим в сборниках на ремонтно-строительные работы | 0 | 5153.57 | 3.23 | 4608.15 | 2974.43 | 2283.19 | 0 | 7.4605 | 0 | 0 | 1314.0974 | 699.7142 |  |  |  |  | )*1,25 | )*1,25 | )*1,15 |  | )*1,15 | )*1,25 |  |  |  | 114 | 67 | 1.067 | 1.081 |  |  |  | 1003 | 100 м | 100 м | 100 | [6 empty] | 22827159 | 40 | Монтаж оборудования | 0 |  | 2 | 318 | ТСН-2001.4-8. 8-73...8-80 | ТСН-2001.4-8-3 |  | Поправка: ТСН-2001.О.П. п.3.4. 6 |  | 0 | 462.43 | 0.56 | 386.9 | 89.85 | 74.97 | 6.08 | 0 | 0 | [17 empty] | 0 | 0 | 0 |  |  |  |  | 114 | 67 |  |  |  |  | 0 |  | -1499495025 | 2 | 1 | 2 | 0 | 3490.71 | 0 | 10658.09 | 0 | 10658.09 | 0 |  | 0 | 0 | 0 |  | 0 | 1 | 0 | 0 | 0 | 0 | 0
17 | 1 | 5 | 6 | 5 | 3.34-18-1 | УСТРОЙСТВО ТРУБОПРОВОДОВ ИЗ ПОЛИЭТИЛЕНОВЫХ ТРУБ ДО 2-Х ОТВЕРСТИЙ | км | 0.012 | 0 |  |  |  |  | 546.38 | 3.07 | 0 | 0 | 543.31 | 0 | 1.9584 | 0 | 0 | 488.98 | 222.76 |  | 23648730 | 1754.361 | 44.38 | 0 | 0 | 1709.981 | 0 | 152.95 | 0 | 0 | 1531.32 | 44.38 | 0 | 0 | 1486.94 | 0 | 133 | 0 | 0 | 90 | 41 | 1.067 | 1.081 |  |  | 1 | 24.82 | 1 | 5.29 |  |  |  |  | 0 | 1 | ТСН-2001.3. База. Сб.34, т.18, поз.1 |  |  | 242 | 0 | 3.34-18-1 | 1 | 30 | 0 | 24.82 | 1 | 1 | 1 | 1 | 1 |  | 90 | 41 |  |  |  | 30 | 0 | 0 | [5 empty] | 0 | Поправка: ТСН-2001.3. Пр.2. п.4 Наименование: Строительство инженерных сетей и сооружений, а также объектов жилищно-гражданского назначения в стесненных условиях застроенной части города | 0 | 546.38 | 253.76 | 0 | 0 | 45285.33 | 0 | 163.1976 | 0 | 0 | 488.979 | 222.7571 |  |  |  |  | )*1,15 | )*1,15 | )*1,15 |  | )*1,15 | )*1,15 |  |  |  | 112 | 70 | 1.067 | 1.081 |  |  |  | 1003 | км | км | 1000 | [6 empty] | 22827083 | 30 | Строительные работы | 0 |  | 1 | 242 | ТСН-2001.3-34. 34-17...34-28 | ТСН-2001.3-34-6 |  | Поправка: ТСН-2001.3. Пр.2. п.4 |  | 0 | 1531.32 | 44.38 | 0 | 0 | 1486.94 | 133 | 0 | 0 | [17 empty] | 0 | 0 | 0 |  |  |  |  | 112 | 70 |  |  |  |  | 0 |  | -256103847 | 2 | 1 | 2 | 0 | 0 | 0 | 1258.12 | 1258.12 | 0 | 0 |  | 0 | 0 | 0 |  | 0 | 1 | 0 | 0 | 0 | 0 | 0
17 | 1 | 6 | 7 | 6 | 4.8-75-6 | ПОКРЫТИЕ КАБЕЛЕЙ, ПРОЛОЖЕННЫХ В ТРАНШЕЕ, ПЛИТАМИ ИЗ ПОЛИМЕРНАПОЛНЕННЫХ МАТЕРИАЛОВ В ОДИН РЯД РАЗМЕРОМ 48Х36 СМ, РАСПОЛОЖЕННЫМИ ВДОЛЬ КАБЕЛЬНОЙ ЛИНИИ | 100 м | 0.65 | 0 |  |  |  |  | 936.33 | 0 | 69.37 | 41.45 | 866.96 | 0 | 3.3179 | 0 | 0 | 667.56 | 355.45 |  | 23648730 | 60.6075 | 0 | 10.2375 | 2.4125 | 50.37 | 0 | 4.784 | 0 | 0 | 51.99 | 0 | 8.19 | 1.93 | 43.8 | 0 | 4.16 | 0 | 0 | 77 | 41 | 1.067 | 1.081 |  |  | 1 | 24.82 | 9.77 | 1 |  |  |  |  | 0 | 2 | ТСН-2001.4. Доп.19. Сб.8, т.75, поз.6 |  |  | 1517 | 0 | 4.8-75-6 | 1 | 40 | 0 | 24.82 | 1 | 1 | 1 | 1 | 1 |  | 77 | 41 |  |  |  | 30 | 0 | 0 | [5 empty] | 0 | Поправка: ТСН-2001.О.П. п.3.4. 6 Наименование: Выполняемые при ремонте и реконструкции работы аналогичные технологическим процессам, характерным для нового строительства и отсутствующим в сборниках на ремонтно-строительные работы | 0 | 936.33 | 0 | 106.69 | 63.79 | 1333.83 | 0 | 5.1045 | 0 | 0 | 667.5592 | 355.4536 |  |  |  |  | )*1,25 | )*1,25 | )*1,15 |  | )*1,15 | )*1,25 |  |  |  | 114 | 67 | 1.067 | 1.081 |  |  |  | 1003 | 100 м | 100 м | 100 | [6 empty] | 22828358 | 40 | Монтаж оборудования | 0 |  | 2 | 1517 | ТСН-2001.4-8. 8-75-5…8-75-11 (доп. 19) | ТСН-2001.4-8-26 |  | Поправка: ТСН-2001.О.П. п.3.4. 6 |  | 0 | 51.99 | 0 | 8.19 | 1.93 | 43.8 | 4.16 | 0 | 0 | [17 empty] | 0 | 0 | 0 |  |  |  |  | 114 | 67 |  |  |  |  | 0 |  | -337782805 | 2 | 1 | 2 | 0 | 65.08 | 0 | 2024.42 | 0 | 2024.42 | 0 |  | 0 | 3 | 0 |  | 0 | 1 | 0 | 0 | 0 | 0 | 0
18 | 1 | 6 |  | 6,1 | 1.1-1-3459 | ПЛИТЫ ИЗ ПОЛИМЕРНАПОЛНЕННОЙ КОМПОЗИЦИИ НА ОСНОВЕ ВОЛЛАСТОНИТА ДЛЯ ЗАКРЫТИЯ КАБЕЛЯ ПЗК 48Х36 | шт. | 133.9 | 206 |  |  |  |  | 8106.79 | 8106.79 | 0 | 0 | 0 | 0 | 0 | 0 | 0 | 0 | 0 |  | 23648730 | 8.82 | 8.82 | 0 | 0 | 0 | 0 | 0 | 0 | 0 | 8.82 | 8.82 | 0 | 0 | 0 | 0 | 0 | 0 | 0 | 0 | 0 | 1 | 1.081 |  |  | 1 | 1 | 1 | 6.35 |  |  |  |  | 3 | 2 | ТСН-2001.1. Доп.19. Р.1, о.1, поз.3459 |  |  | 1517 | 0 | 1.1-1-3459 | 1 | 40 | 0 | 1 | 1 | 1 | 1 | 1 | 1 |  | 0 | 0 |  |  |  | 30 | 0 | 0 | [5 empty] | 0 |  | 0 | 8106.79 | 60.52 | 0 | 0 | 0 | 0 | 0 | 0 | 0 | 0 | 0 | [13 empty] | 114 | 67 | 1.067 | 1.081 |  |  |  | 1010 | шт. | шт. | 1 | [6 empty] | 22828358 | 40 | Монтаж оборудования | 0 |  | 2 | 1517 | ТСН-2001.4-8. 8-75-5…8-75-11 (доп. 19) | ТСН-2001.4-8-26 |  |  |  | 0 | 8.82 | 8.82 | 0 | 0 | 0 | 0 | 0 | [18 empty] | 0 | 0 | 0 |  |  |  |  | 114 | 67 |  |  |  |  | 0 |  | -1703718519 | 2 | 1 | 2 | 0 | 0 | 0 | 8106.79 | 0 | 8106.79 | 0 |  | 0 | 3 | 0 |  | 0 | 1 | 0 | 0 | 0 | 0 | 0
17 | 1 | 9 | 10 | 7 | 3.1-29-2 | УПЛОТНЕНИЕ ГРУНТА ПНЕВМАТИЧЕСКИМИ ТРАМБОВКАМИ ГРУППА ГРУНТОВ 3,4 (ПРИМЕЧАНИЕ: СП 76.13330.2016, п.6.4.1.31) | 100 м3 | 0.234 | 0 |  |  |  |  | 3641.48 | 0 | 2633.04 | 1623.23 | 1008.44 | 0 | 3.6345 | 0 | 0 | 927.76 | 504.22 |  | 23648730 | 1047.4775 | 0 | 881.6245 | 266.9495 | 165.853 | 0 | 14.835 | 0 | 0 | 910.85 | 0 | 766.63 | 232.13 | 144.22 | 0 | 12.9 | 0 | 0 | 92 | 50 | 1.047 | 1 |  |  | 1 | 24.82 | 12.19 | 1 |  |  |  |  | 0 | 1 | ТСН-2001.3. База. Сб.1, т.29, поз.2 |  |  | 10 | 0 | 3.1-29-2 | 1 | 30 | 0 | 24.82 | 1 | 1 | 1 | 1 | 1 |  | 92 | 50 |  |  |  | 30 | 0 | 0 | [5 empty] | 0 | Поправка: ТСН-2001.3. Пр.2. п.4 Наименование: Строительство инженерных сетей и сооружений, а также объектов жилищно-гражданского назначения в стесненных условиях застроенной части города | 0 | 3641.48 | 0 | 11252.1 | 6937.19 | 4309.99 | 0 | 15.5322 | 0 | 0 | 927.7648 | 504.22 |  |  |  |  | )*1,15 | )*1,15 | )*1,15 |  | )*1,15 | )*1,15 |  |  |  | 98 | 77 | 1.047 | 1 |  |  |  | 1007 | 100 м3 | 100 м3 | 100 | [6 empty] | 22826851 | 30 | Строительные работы | 0 |  | 1 | 10 | ТСН-2001.3-1. 1-29...1-33 | ТСН-2001.3-1-9 |  | Поправка: ТСН-2001.3. Пр.2. п.4 |  | 0 | 910.85 | 0 | 766.63 | 232.13 | 144.22 | 12.9 | 0 | 0 | [17 empty] | 0 | 0 | 0 |  |  |  |  | 98 | 77 |  |  |  |  | 0 |  | -584735693 | 2 | 1 | 2 | 0 | 2548.47 | 0 | 7621.93 | 7621.93 | 0 | 0 |  | 0 | 0 | 0 |  | 0 | 1 | 0 | 0 | 0 | 0 | 0
51 | 1 | 4 | 24 |  | Новый раздел | Земляные работы. | 0 | [6 empty] | 47355.75 | 8112.24 | 9330.2 | 6402.08 | 29913.31 | 0 | 115.1513 | 0 | 0 | 22223.63 | 12355.21 |  |  | 47355.75 | 8112.24 | 9330.2 | 6402.08 | 29913.31 | 0 | 115.1513 | 0 | 0 | 22223.63 | 12355.21 |  |  | 0 | 0 | 0 | 91985.86 | 71196.56 | 20789.3 | 0 | 8112.24 | 8112.24 | 0 | 8112.24 | 0 | 0 | 0 | 0 | 0 | [19 empty] | 0 | 0 | 0 | 91985.86 | 71196.56 | 20789.3 | 0 | 8112.24 | 8112.24 | 0 | 8112.24 | 0 | 0 | 0 | 0 | 0 | [114 empty] | 0
50 | 0 | 0 | 1 | 201 | 47355.75 | ПЗ | Прямые затраты |  |  | 201 | 1 | 3 |  | 2
50 | 0 | 0 | 1 | 202 | 8112.24 | СтМатОб | Стоимость материальных ресурсов (всего) |  |  | 202 | 2 | 3 |  | 2
50 | 0 | 0 | 1 | 222 | 0 | СтМатОбЗак | Стоимость материалов и оборудования заказчика |  |  | 222 | 3 | 3 |  | 2
50 | 0 | 0 | 1 | 225 | 8112.24 | СтМатОбПод | Стоимость материалов и оборудования подрядчика |  |  | 225 | 4 | 3 |  | 2
50 | 0 | 0 | 1 | 226 | 8112.24 | СтМат | Стоимость материалов (всего) |  |  | 226 | 5 | 3 |  | 2
50 | 0 | 0 | 1 | 227 | 0 | СтМатЗак | Стоимость материалов заказчика |  |  | 227 | 6 | 3 |  | 2
50 | 0 | 0 | 1 | 228 | 8112.24 | СтМатПод | Стоимость материалов подрядчика |  |  | 228 | 7 | 3 |  | 2
50 | 0 | 0 | 1 | 216 | 0 | Оборуд | Стоимость оборудования (всего) |  |  | 216 | 8 | 3 |  | 2
50 | 0 | 0 | 1 | 223 | 0 | ОборудЗак | Стоимость оборудования заказчика |  |  | 223 | 9 | 3 |  | 2
50 | 0 | 0 | 1 | 229 | 0 | ОборудПод | Стоимость оборудования подрядчика |  |  | 229 | 10 | 3 |  | 2
50 | 0 | 0 | 1 | 203 | 9330.2 | ЭММ | Эксплуатация машин |  |  | 203 | 11 | 3 |  | 2
50 | 0 | 0 | 1 | 231 | 0 | ЭММсНРиСП | Эксплуатация машин по ТСН-2001.16 |  |  | 231 | 12 | 3 |  | 2
50 | 0 | 0 | 1 | 204 | 6402.08 | ЗПМ | ЗП машинистов |  |  | 204 | 13 | 3 |  | 2
50 | 0 | 0 | 1 | 205 | 29913.31 | ОЗП | Основная ЗП рабочих |  |  | 205 | 14 | 3 |  | 2
50 | 0 | 0 | 1 | 232 | 0 | ОЗПсНРиСП | Основная ЗП рабочих по ТСН-2001.16 |  |  | 232 | 15 | 3 |  | 2
50 | 0 | 0 | 1 | 214 | 71196.56 | Строит | Строительные работы с НР и СП |  |  | 214 | 16 | 3 |  | 2
50 | 0 | 0 | 1 | 215 | 20789.3 | Монтаж | Монтажные работы с НР и СП |  |  | 215 | 17 | 3 |  | 2
50 | 0 | 0 | 1 | 217 | 0 | Прочие | Прочие работы с НР и СП |  |  | 217 | 18 | 3 |  | 2
50 | 0 | 0 | 1 | 230 | 0 | ПрочиеЗатр | Прочие затраты по ТСН-2001.16 |  |  | 230 | 19 | 3 |  | 2
50 | 0 | 0 | 1 | 206 | 0 | ВозврМат | Возврат материалов |  |  | 206 | 20 | 3 |  | 2
50 | 0 | 0 | 1 | 207 | 115.1513 | ТрудСтр | Трудозатраты строителей |  |  | 207 | 21 | 3 |  | -1
50 | 0 | 0 | 1 | 208 | 0 | ТрудМаш | Трудозатраты машинистов |  |  | 208 | 22 | 3 |  | -1
50 | 0 | 0 | 1 | 209 | 0 | ТранспМат | Транспорт материалов |  |  | 209 | 23 | 3 |  | 2
50 | 0 | 0 | 1 | 233 | 0 | Перевозка | Перевозка грузов |  |  | 233 | 24 | 3 |  | 2
50 | 0 | 0 | 1 | 210 | 22223.63 | НР | Накладные расходы |  |  | 210 | 25 | 3 |  | 2
50 | 0 | 0 | 1 | 211 | 12355.21 | СмПриб | Сметная прибыль |  |  | 211 | 26 | 3 |  | 2
50 | 0 | 0 | 1 | 224 | 91985.86 | Всего | Всего с НР и СП |  |  | 224 | 27 | 3 |  | 2
4 | 1 |  | 75 |  | Новый раздел | Электромонтажные работы |  | 0 |  | 2 | [7 empty] | 0 |  |  | 0 | [53 empty] | 0 | [11 empty] | 0
52 | 1 | 4 | 67 | 0 | Новый раздел | Электромонтажные работы | [7 empty] | 10616.71 | 220.69 | 3078.59 | 2186.15 | 7317.43 | 0 | 22.7681 | 0 | 0 | 5634.42 | 3000.15 | 0 | 0 | 10616.71 | 220.69 | 3078.59 | 2186.15 | 7317.43 | 0 | 22.7681 | 0 | 0 | 5634.42 | 3000.15 | 0 | 0 | 0 | 0 | 0 | 22683.53 | 0 | 22683.53 | 0 | 220.69 | 220.69 | 0 | 220.69 | 0 | 0 | 0 | 0 | 0 | 0 | 0 | 0 | 0 | 0 | 0 | 0 | 0 | 0 | 0 | 0 | 0 | 0 | 0 | 0 | 0 | 0 | 0 | 0 | 0 | 0 | 0 | 22683.53 | 0 | 22683.53 | 0 | 220.69 | 220.69 | 0 | 220.69 | 0 | 0 | 0 | 0 | 0 | 0 | 0 | 0 | 0 | 0 | 0 | 0 | 0 | 0 | 0 | 0 | 0 | 0 | 0 | 0 | 0 | 0 | 0 | 0 | 0 | 0 | 0 | 0 | 0 | 0 | 0 | 0 | 0 | 0 | 0 | 0 | 0 | 0 | 0 | 0 | 0 | 0 | 0 | 0 | 0 | 0 | 0 | 0 | 0 | 0 | 0 | 0 | 0 | 0 | 0 | 0 | 0 | 0 | 0 | 0 | 0 | 0 | 0 | 0 | 0 | 0 | 0 | 0 | 0 | 0 | 0 | 0 | 0 | 0 | 0 | 0 | 0 | 0 | 0 | 0 | 0 | 0 | 0 | 0 | 0 | 0 | 0 | 0 | 0 | 0 | 0 | 0 | 0 | 0 | 0 | 0 | 0 | 0 | 0 | 0 | 0 | 0 | 0 | 0 | 0 | 0 | 0 | 0 | 0 | 0 | 0 | 0 | 0 | 0 | 0 | 0 | 0 | 0 | 0 | 0
17 | 1 |  |  | 8 | 4.8-73-4 | КАБЕЛИ ДО 35 КВ В ГОТОВЫХ ТРАНШЕЯХ БЕЗ ПОКРЫТИЙ, КАБЕЛЬ МАССОЙ: ДО 6 КГ | 100 м | 0.663 | 0 |  |  |  |  | 8019.12 | 97.92 | 3037.12 | 2163.81 | 4884.08 | 0 | 15.9594 | 0 | 0 | 3760.74 | 2002.47 |  | 23648730 | 1025.538 | 25.83 | 721.548 | 123.24 | 278.16 | 0 | 22.56 | 0 | 0 | 858.92 | 25.83 | 601.29 | 102.7 | 231.8 | 0 | 18.8 | 0 | 0 | 77 | 41 | 1.067 | 1.081 |  |  | 1 | 24.82 | 5.95 | 5.29 |  |  |  |  | 0 | 2 | ТСН-2001.4. База. Сб.8, т.73, поз.4 |  |  | 318 | 0 | 4.8-73-4 | 1 | 40 | 0 | 24.82 | 1 | 1 | 1 | 1 | 1 |  | 77 | 41 |  |  |  | 30 | 0 | 0 | [5 empty] | 0 | Поправка: ТСН-2001.4. О.П. тб1. п.3 Наименование: При выполнении работ в охранной зоне воздушных линий электропередачи, в местах прохода коммуникаций электроснабжения в действующих электроустановках, вблизи конструкций и предметов, находящихся под напряжением (в случаях, когда полное снятие напряжения по производственным условиям невозможно), если это связано с ограничением действий рабочих специальными требованиями техники безопасности | 0 | 8019.12 | 147.7 | 4580.85 | 3263.83 | 7366.58 | 0 | 24.0715 | 0 | 0 | 3760.7416 | 2002.4728 |  |  |  |  | )*1,2 | )*1,2 | )*1,2 |  | )*1,2 | )*1,2 |  |  |  | 114 | 67 | 1.067 | 1.081 |  |  |  | 1003 | 100 м | 100 м | 100 | [6 empty] | 22827159 | 40 | Монтаж оборудования | 0 |  | 2 | 318 | ТСН-2001.4-8. 8-73...8-80 | ТСН-2001.4-8-3 |  | Поправка: ТСН-2001.4. О.П. тб1. п.3 |  | 0 | 858.92 | 25.83 | 601.29 | 102.7 | 231.8 | 18.8 | 0 | 0 | [17 empty] | 0 | 0 | 0 |  |  |  |  | 114 | 67 |  |  |  |  | 0 |  | 1691868652 | 2 | 1 | 2 | 0 | 3397.18 | 0 | 17179.51 | 0 | 17179.51 | 0 |  | 0 | 3 | 0 |  | 0 | 1 | 0 | 0 | 0 | 0 | 0
17 | 1 |  |  | 9 | 4.8-80-4 | КАБЕЛИ ДО 35 КВ В ПРОЛОЖЕННЫХ ТРУБАХ, БЛОКАХ И КОРОБАХ, КАБЕЛЬ, МАССА 1 М: ДО 6 КГ | 100 м | 0.012 | 0 |  |  |  |  | 136.87 | 2.49 | 17.73 | 11.42 | 116.65 | 0 | 0.38105 | 0 | 0 | 89.82 | 47.83 |  | 23648730 | 559.81 | 36.19 | 156.684 | 35.748 | 366.936 | 0 | 29.76 | 0 | 0 | 472.54 | 36.19 | 130.57 | 29.79 | 305.78 | 0 | 24.8 | 0 | 0 | 77 | 41 | 1.067 | 1.081 |  |  | 1 | 24.82 | 8.82 | 5.29 |  |  |  |  | 0 | 2 | ТСН-2001.4. База. Сб.8, т.80, поз.4 |  |  | 318 | 0 | 4.8-80-4 | 1 | 40 | 0 | 24.82 | 1 | 1 | 1 | 1 | 1 |  | 77 | 41 |  |  |  | 30 | 0 | 0 | [5 empty] | 0 | Поправка: ТСН-2001.4. О.П. тб1. п.3 Наименование: При выполнении работ в охранной зоне воздушных линий электропередачи, в местах прохода коммуникаций электроснабжения в действующих электроустановках, вблизи конструкций и предметов, находящихся под напряжением (в случаях, когда полное снятие напряжения по производственным условиям невозможно), если это связано с ограничением действий рабочих специальными требованиями техники безопасности | 0 | 136.87 | 206.94 | 1474.53 | 946.63 | 9717.53 | 0 | 31.7539 | 0 | 0 | 89.8205 | 47.8265 |  |  |  |  | )*1,2 | )*1,2 | )*1,2 |  | )*1,2 | )*1,2 |  |  |  | 114 | 67 | 1.067 | 1.081 |  |  |  | 1003 | 100 м | 100 м | 100 | [6 empty] | 22827159 | 40 | Монтаж оборудования | 0 |  | 2 | 318 | ТСН-2001.4-8. 8-73...8-80 | ТСН-2001.4-8-3 |  | Поправка: ТСН-2001.4. О.П. тб1. п.3 |  | 0 | 472.54 | 36.19 | 130.57 | 29.79 | 305.78 | 24.8 | 0 | 0 | [17 empty] | 0 | 0 | 0 |  |  |  |  | 114 | 67 |  |  |  |  | 0 |  | 1552839287 | 2 | 1 | 2 | 0 | 17.93 | 0 | 292.45 | 0 | 292.45 | 0 |  | 0 | 3 | 0 |  | 0 | 1 | 0 | 0 | 0 | 0 | 0
17 | 1 | 10 | 11 | 10 | 4.8-316-1 | МУФТЫ КОНЦЕВЫЕ ТЕРМОУСАЖИВАЕМЫЕ ДЛЯ 5-ТИ ЖИЛЬНОГО КАБЕЛЯ С ПЛАСТМАССОВОЙ, РЕЗИНОВОЙ И БУМАЖНОЙ ИЗОЛЯЦИЕЙ, НАПРЯЖЕНИЕМ ДО 1 КВ, СЕЧЕНИЕ ОДНОЙ ЖИЛЫ ОТ 70 ДО 120 ММ2 | шт. | 2 | 0 |  |  |  |  | 2460.72 | 120.28 | 23.74 | 10.92 | 2316.7 | 0 | 6.4276 | 0 | 0 | 1783.86 | 949.85 |  | 23648730 | 52.686 | 7.53 | 1.416 | 0.204 | 43.74 | 0 | 3.012 | 0 | 0 | 45.16 | 7.53 | 1.18 | 0.17 | 36.45 | 0 | 2.51 | 0 | 0 | 77 | 41 | 1.067 | 1.028 |  |  | 1 | 24.82 | 7.86 | 7.77 |  |  |  |  | 0 | 2 | ТСН-2001.4. Доп.55. Сб.8, т.316, поз.1 |  |  | 1608 | 0 | 4.8-316-1 | 1 | 40 | 0 | 24.82 | 1 | 1 | 1 | 1 | 1 |  | 77 | 41 |  |  |  | 30 | 0 | 0 | [5 empty] | 0 | Поправка: ТСН-2001.4. О.П. тб1. п.3 Наименование: При выполнении работ в охранной зоне воздушных линий электропередачи, в местах прохода коммуникаций электроснабжения в действующих электроустановках, вблизи конструкций и предметов, находящихся под напряжением (в случаях, когда полное снятие напряжения по производственным условиям невозможно), если это связано с ограничением действий рабочих специальными требованиями техники безопасности | 0 | 2460.72 | 60.14 | 11.87 | 5.46 | 1158.35 | 0 | 3.2138 | 0 | 0 | 1783.859 | 949.847 |  |  |  |  | )*1,2 | )*1,2 | )*1,2 |  | )*1,2 | )*1,2 |  |  |  | 114 | 67 | 1.067 | 1.081 |  |  |  | 1010 | шт. | шт. | 1 | [6 empty] | 22828449 | 40 | Монтаж оборудования | 0 |  | 2 | 1608 | ТСН-2001.4-8. 8-291...292 (доп. 24) | ТСН-2001.4-8-29 |  | Поправка: ТСН-2001.4. О.П. тб1. п.3 |  | 0 | 45.16 | 7.53 | 1.18 | 0.17 | 36.45 | 2.51 | 0 | 0 | [17 empty] | 0 | 0 | 0 |  |  |  |  | 114 | 67 |  |  |  |  | 0 |  | -2146324824 | 2 | 1 | 2 | 0 | 17.14 | 0 | 5211.57 | 0 | 5211.57 | 0 |  | 0 | 3 | 0 |  | 0 | 1 | 0 | 0 | 0 | 0 | 0
51 | 1 | 4 | 67 |  | Новый раздел | Электромонтажные работы | 0 | [6 empty] | 10616.71 | 220.69 | 3078.59 | 2186.15 | 7317.43 | 0 | 22.7681 | 0 | 0 | 5634.42 | 3000.15 |  |  | 10616.71 | 220.69 | 3078.59 | 2186.15 | 7317.43 | 0 | 22.7681 | 0 | 0 | 5634.42 | 3000.15 |  |  | 0 | 0 | 0 | 22683.53 | 0 | 22683.53 | 0 | 220.69 | 220.69 | 0 | 220.69 | 0 | 0 | 0 | 0 | 0 | [19 empty] | 0 | 0 | 0 | 22683.53 | 0 | 22683.53 | 0 | 220.69 | 220.69 | 0 | 220.69 | 0 | 0 | 0 | 0 | 0 | [114 empty] | 0
50 | 0 | 0 | 1 | 201 | 10616.71 | ПЗ | Прямые затраты |  |  | 201 | 1 | 3 |  | 2
50 | 0 | 0 | 1 | 202 | 220.69 | СтМатОб | Стоимость материальных ресурсов (всего) |  |  | 202 | 2 | 3 |  | 2
50 | 0 | 0 | 1 | 222 | 0 | СтМатОбЗак | Стоимость материалов и оборудования заказчика |  |  | 222 | 3 | 3 |  | 2
50 | 0 | 0 | 1 | 225 | 220.69 | СтМатОбПод | Стоимость материалов и оборудования подрядчика |  |  | 225 | 4 | 3 |  | 2
50 | 0 | 0 | 1 | 226 | 220.69 | СтМат | Стоимость материалов (всего) |  |  | 226 | 5 | 3 |  | 2
50 | 0 | 0 | 1 | 227 | 0 | СтМатЗак | Стоимость материалов заказчика |  |  | 227 | 6 | 3 |  | 2
50 | 0 | 0 | 1 | 228 | 220.69 | СтМатПод | Стоимость материалов подрядчика |  |  | 228 | 7 | 3 |  | 2
50 | 0 | 0 | 1 | 216 | 0 | Оборуд | Стоимость оборудования (всего) |  |  | 216 | 8 | 3 |  | 2
50 | 0 | 0 | 1 | 223 | 0 | ОборудЗак | Стоимость оборудования заказчика |  |  | 223 | 9 | 3 |  | 2
50 | 0 | 0 | 1 | 229 | 0 | ОборудПод | Стоимость оборудования подрядчика |  |  | 229 | 10 | 3 |  | 2
50 | 0 | 0 | 1 | 203 | 3078.59 | ЭММ | Эксплуатация машин |  |  | 203 | 11 | 3 |  | 2
50 | 0 | 0 | 1 | 231 | 0 | ЭММсНРиСП | Эксплуатация машин по ТСН-2001.16 |  |  | 231 | 12 | 3 |  | 2
50 | 0 | 0 | 1 | 204 | 2186.15 | ЗПМ | ЗП машинистов |  |  | 204 | 13 | 3 |  | 2
50 | 0 | 0 | 1 | 205 | 7317.43 | ОЗП | Основная ЗП рабочих |  |  | 205 | 14 | 3 |  | 2
50 | 0 | 0 | 1 | 232 | 0 | ОЗПсНРиСП | Основная ЗП рабочих по ТСН-2001.16 |  |  | 232 | 15 | 3 |  | 2
50 | 0 | 0 | 1 | 214 | 0 | Строит | Строительные работы с НР и СП |  |  | 214 | 16 | 3 |  | 2
50 | 0 | 0 | 1 | 215 | 22683.53 | Монтаж | Монтажные работы с НР и СП |  |  | 215 | 17 | 3 |  | 2
50 | 0 | 0 | 1 | 217 | 0 | Прочие | Прочие работы с НР и СП |  |  | 217 | 18 | 3 |  | 2
50 | 0 | 0 | 1 | 230 | 0 | ПрочиеЗатр | Прочие затраты по ТСН-2001.16 |  |  | 230 | 19 | 3 |  | 2
50 | 0 | 0 | 1 | 206 | 0 | ВозврМат | Возврат материалов |  |  | 206 | 20 | 3 |  | 2
50 | 0 | 0 | 1 | 207 | 22.7681 | ТрудСтр | Трудозатраты строителей |  |  | 207 | 21 | 3 |  | -1
50 | 0 | 0 | 1 | 208 | 0 | ТрудМаш | Трудозатраты машинистов |  |  | 208 | 22 | 3 |  | -1
50 | 0 | 0 | 1 | 209 | 0 | ТранспМат | Транспорт материалов |  |  | 209 | 23 | 3 |  | 2
50 | 0 | 0 | 1 | 233 | 0 | Перевозка | Перевозка грузов |  |  | 233 | 24 | 3 |  | 2
50 | 0 | 0 | 1 | 210 | 5634.42 | НР | Накладные расходы |  |  | 210 | 25 | 3 |  | 2
50 | 0 | 0 | 1 | 211 | 3000.15 | СмПриб | Сметная прибыль |  |  | 211 | 26 | 3 |  | 2
50 | 0 | 0 | 1 | 224 | 22683.53 | Всего | Всего с НР и СП |  |  | 224 | 27 | 3 |  | 2
4 | 1 |  | 115 |  | Новый раздел | Пуско-наладочные работы |  | 0 |  | -1 | [7 empty] | 0 |  |  | 0 | [53 empty] | 0 | [11 empty] | 0
52 | 1 | 4 | 105 | 0 | Новый раздел | Пуско-наладочные работы | [7 empty] | 3554.23 | 0 | 0 | 0 | 3554.23 | 0 | 9.048 | 0 | 0 | 2416.88 | 1457.24 | 0 | 0 | 3554.23 | 0 | 0 | 0 | 3554.23 | 0 | 9.048 | 0 | 0 | 2416.88 | 1457.24 | 0 | 0 | 0 | 0 | 0 | 7428.35 | 0 | 0 | 7428.35 | 0 | 0 | 0 | 0 | 0 | 0 | 0 | 0 | 0 | 0 | 0 | 0 | 0 | 0 | 0 | 0 | 0 | 0 | 0 | 0 | 0 | 0 | 0 | 0 | 0 | 0 | 0 | 0 | 0 | 0 | 0 | 7428.35 | 0 | 0 | 7428.35 | 0 | 0 | 0 | 0 | 0 | 0 | 0 | 0 | 0 | 0 | 0 | 0 | 0 | 0 | 0 | 0 | 0 | 0 | 0 | 0 | 0 | 0 | 0 | 0 | 0 | 0 | 0 | 0 | 0 | 0 | 0 | 0 | 0 | 0 | 0 | 0 | 0 | 0 | 0 | 0 | 0 | 0 | 0 | 0 | 0 | 0 | 0 | 0 | 0 | 0 | 0 | 0 | 0 | 0 | 0 | 0 | 0 | 0 | 0 | 0 | 0 | 0 | 0 | 0 | 0 | 0 | 0 | 0 | 0 | 0 | 0 | 0 | 0 | 0 | 0 | 0 | 0 | 0 | 0 | 0 | 0 | 0 | 0 | 0 | 0 | 0 | 0 | 0 | 0 | 0 | 0 | 0 | 0 | 0 | 0 | 0 | 0 | 0 | 0 | 0 | 0 | 0 | 0 | 0 | 0 | 0 | 0 | 0 | 0 | 0 | 0 | 0 | 0 | 0 | 0 | 0 | 0 | 0 | 0 | 0 | 0 | 0 | 0 | 0
17 | 1 |  |  | 11 | 5.1-158-1 | ФАЗИРОВКА ЭЛЕКТРИЧЕСКОЙ ЛИНИИ ИЛИ ТРАНСФОРМАТОРА С СЕТЬЮ НАПРЯЖЕНИЕМ ДО 1 КВ | фазировка | 1 | 0 |  |  |  |  | 459.42 | 0 | 0 | 0 | 459.42 | 0 | 1.17 | 0 | 0 | 312.41 | 188.36 |  | 23648730 | 18.512 | 0 | 0 | 0 | 18.512 | 0 | 1.17 | 0 | 0 | 14.24 | 0 | 0 | 0 | 14.24 | 0 | 0.9 | 0 | 0 | 68 | 41 | 1 | 1 |  |  | 1 | 24.82 | 1 | 1 |  |  |  |  | 0 | 4 | ТСН-2001.5. База. Сб.1, т.158, поз.1 |  |  | 381 | 0 |  | 0 | 50 | 0 | 1 | 1 | 1 | 1 | 1 | 1 |  | 68 | 41 |  |  |  | 30 | 0 | 0 | [5 empty] | 0 | Поправка: ТСН-2001.5. р2. тб1. п. 5 Наименование: В электроустановках, находящихся под напряжением: с оформлением наряда-допуска | 0 | 459.42 | 0 | 0 | 0 | 459.42 | 0 | 1.17 | 0 | 0 | 312.4056 | 188.3622 | [6 empty] | )*1,3 |  | )*1,3 |  |  |  |  | 75 | 70 | 1 | 1 |  |  |  | 1013 | фазировка | фазировка | 1 | [6 empty] | 22827222 | 50 | Пусконаладочные работы | 0 |  | 4 | 381 | ТСН-2001.5-1. 1-1...1-189 | ТСН-2001.5-1-1 |  | Поправка: ТСН-2001.5. р2. тб1. п. 5 |  | 0 | 14.24 | 0 | 0 | 0 | 14.24 | 0.9 | 0 | 0 | [17 empty] | 0 | 0 | 0 |  |  |  |  | 75 | 70 |  |  |  |  | 0 |  | -1941331641 | 2 | 1 | 2 | 0 | 0 | 0 | 960.19 | 0 | 0 | 960.19 |  | 0 | 0 | 0 |  | 0 | 1 | 0 | 0 | 0 | 0 | 0
17 | 1 |  |  | 12 | 5.1-162-1 | ИЗМЕРЕНИЕ СОПРОТИВЛЕНИЯ ИЗОЛЯЦИИ МЕГАОММЕТРОМ КАБЕЛЬНЫХ И ДРУГИХ ЛИНИЙ НАПРЯЖЕНИЕМ ДО 1 КВ, ПРЕДНАЗНАЧЕННЫХ ДЛЯ ПЕРЕДАЧИ ЭЛЕКТРОЭНЕРГИИ К РАСПРЕДЕЛИТЕЛЬНЫМ УСТРОЙСТВАМ, ЩИТАМ, ШКАФАМ И КОММУТАЦИОННЫМ АППАРАТАМ (ПРИМЕЧАНИЕ: К=1,3 - для 4-х проводной линии) | измерение | 6 | 0 |  |  |  |  | 1103.5 | 0 | 0 | 0 | 1103.5 | 0 | 2.808 | 0 | 0 | 750.38 | 452.44 |  | 23648730 | 7.41 | 0 | 0 | 0 | 7.41 | 0 | 0.468 | 0 | 0 | 5.7 | 0 | 0 | 0 | 5.7 | 0 | 0.36 | 0 | 0 | 68 | 41 | 1 | 1 |  |  | 1 | 24.82 | 1 | 1 |  |  |  |  | 0 | 4 | ТСН-2001.5. База. Сб.1, т.162, поз.1 |  |  | 381 | 0 |  | 0 | 50 | 0 | 1 | 1 | 1 | 1 | 1 | 1 |  | 68 | 41 |  |  |  | 30 | 0 | 0 | [5 empty] | 0 | Поправка: ТСН-2001.5. р2. тб1. п. 5 Наименование: В электроустановках, находящихся под напряжением: с оформлением наряда-допуска | 0 | 1103.5 | 0 | 0 | 0 | 183.92 | 0 | 0.468 | 0 | 0 | 750.38 | 452.435 | [6 empty] | )*1,3 |  | )*1,3 |  |  |  |  | 75 | 70 | 1 | 1 |  |  |  | 1013 | измерение | измерение | 1 | [6 empty] | 22827222 | 50 | Пусконаладочные работы | 0 |  | 4 | 381 | ТСН-2001.5-1. 1-1...1-189 | ТСН-2001.5-1-1 |  | Поправка: ТСН-2001.5. р2. тб1. п. 5 |  | 0 | 5.7 | 0 | 0 | 0 | 5.7 | 0.36 | 0 | 0 | [17 empty] | 0 | 0 | 0 |  |  |  |  | 75 | 70 |  |  |  |  | 0 |  | 538776172 | 2 | 1 | 2 | 0 | 0 | 0 | 2306.32 | 0 | 0 | 2306.32 |  | 0 | 0 | 0 |  | 0 | 1 | 0 | 0 | 0 | 0 | 0
17 | 1 |  |  | 13 | 5.1-151-1 | ИЗМЕРЕНИЕ СОПРОТИВЛЕНИЯ РАСТЕКАНИЮ ТОКА ЗАЗЕМЛИТЕЛЯ | измерение | 2 | 0 |  |  |  |  | 1021.59 | 0 | 0 | 0 | 1021.59 | 0 | 2.6 | 0 | 0 | 694.68 | 418.85 |  | 23648730 | 20.579 | 0 | 0 | 0 | 20.579 | 0 | 1.3 | 0 | 0 | 15.83 | 0 | 0 | 0 | 15.83 | 0 | 1 | 0 | 0 | 68 | 41 | 1 | 1 |  |  | 1 | 24.82 | 1 | 1 |  |  |  |  | 0 | 4 | ТСН-2001.5. База. Сб.1, т.151, поз.1 |  |  | 381 | 0 |  | 0 | 50 | 0 | 1 | 1 | 1 | 1 | 1 | 1 |  | 68 | 41 |  |  |  | 30 | 0 | 0 | [5 empty] | 0 | Поправка: ТСН-2001.5. р2. тб1. п. 5 Наименование: В электроустановках, находящихся под напряжением: с оформлением наряда-допуска | 0 | 1021.59 | 0 | 0 | 0 | 510.8 | 0 | 1.3 | 0 | 0 | 694.6812 | 418.8519 | [6 empty] | )*1,3 |  | )*1,3 |  |  |  |  | 75 | 70 | 1 | 1 |  |  |  | 1013 | измерение | измерение | 1 | [6 empty] | 22827222 | 50 | Пусконаладочные работы | 0 |  | 4 | 381 | ТСН-2001.5-1. 1-1...1-189 | ТСН-2001.5-1-1 |  | Поправка: ТСН-2001.5. р2. тб1. п. 5 |  | 0 | 15.83 | 0 | 0 | 0 | 15.83 | 1 | 0 | 0 | [17 empty] | 0 | 0 | 0 |  |  |  |  | 75 | 70 |  |  |  |  | 0 |  | 129305634 | 2 | 1 | 2 | 0 | 0 | 0 | 2135.12 | 0 | 0 | 2135.12 |  | 0 | 3 | 0 |  | 0 | 1 | 0 | 0 | 0 | 0 | 0
17 | 1 |  |  | 14 | 5.1-152-1 | ПРОВЕРКА НАЛИЧИЯ ЦЕПИ МЕЖДУ ЗАЗЕМЛИТЕЛЯМИ И ЗАЗЕМЛЕННЫМИ ЭЛЕМЕНТАМИ | точка | 6 | 0 |  |  |  |  | 458.92 | 0 | 0 | 0 | 458.92 | 0 | 1.17 | 0 | 0 | 312.07 | 188.16 |  | 23648730 | 3.081 | 0 | 0 | 0 | 3.081 | 0 | 0.195 | 0 | 0 | 2.37 | 0 | 0 | 0 | 2.37 | 0 | 0.15 | 0 | 0 | 68 | 41 | 1 | 1 |  |  | 1 | 24.82 | 1 | 1 |  |  |  |  | 0 | 4 | ТСН-2001.5. База. Сб.1, т.152, поз.1 |  |  | 381 | 0 |  | 0 | 50 | 0 | 1 | 1 | 1 | 1 | 1 | 1 |  | 68 | 41 |  |  |  | 30 | 0 | 0 | [5 empty] | 0 | Поправка: ТСН-2001.5. р2. тб1. п. 5 Наименование: В электроустановках, находящихся под напряжением: с оформлением наряда-допуска | 0 | 458.92 | 0 | 0 | 0 | 76.45 | 0 | 0.195 | 0 | 0 | 312.0656 | 188.1572 | [6 empty] | )*1,3 |  | )*1,3 |  |  |  |  | 75 | 70 | 1 | 1 |  |  |  | 1013 | точка | точка | 1 | [6 empty] | 22827222 | 50 | Пусконаладочные работы | 0 |  | 4 | 381 | ТСН-2001.5-1. 1-1...1-189 | ТСН-2001.5-1-1 |  | Поправка: ТСН-2001.5. р2. тб1. п. 5 |  | 0 | 2.37 | 0 | 0 | 0 | 2.37 | 0.15 | 0 | 0 | [17 empty] | 0 | 0 | 0 |  |  |  |  | 75 | 70 |  |  |  |  | 0 |  | 1785522873 | 2 | 1 | 2 | 0 | 0 | 0 | 959.15 | 0 | 0 | 959.15 |  | 0 | 3 | 0 |  | 0 | 1 | 0 | 0 | 0 | 0 | 0
17 | 1 |  |  | 15 | 5.1-154-1 | ЗАМЕР ПОЛНОГО СОПРОТИВЛЕНИЯ ЦЕПИ "ФАЗА-НУЛЬ" (ПРИМЕЧАНИЕ: испытывается концевая муфта) | токоприемник | 1 | 0 |  |  |  |  | 510.8 | 0 | 0 | 0 | 510.8 | 0 | 1.3 | 0 | 0 | 347.34 | 209.43 |  | 23648730 | 20.579 | 0 | 0 | 0 | 20.579 | 0 | 1.3 | 0 | 0 | 15.83 | 0 | 0 | 0 | 15.83 | 0 | 1 | 0 | 0 | 68 | 41 | 1 | 1 |  |  | 1 | 24.82 | 1 | 1 |  |  |  |  | 0 | 4 | ТСН-2001.5. База. Сб.1, т.154, поз.1 |  |  | 381 | 0 |  | 0 | 50 | 0 | 1 | 1 | 1 | 1 | 1 | 1 |  | 68 | 41 |  |  |  | 30 | 0 | 0 | [5 empty] | 0 | Поправка: ТСН-2001.5. р2. тб1. п. 5 Наименование: В электроустановках, находящихся под напряжением: с оформлением наряда-допуска | 0 | 510.8 | 0 | 0 | 0 | 510.8 | 0 | 1.3 | 0 | 0 | 347.344 | 209.428 | [6 empty] | )*1,3 |  | )*1,3 |  |  |  |  | 75 | 70 | 1 | 1 |  |  |  | 1013 | токоприемник | токоприемник | 1 | [6 empty] | 22827222 | 50 | Пусконаладочные работы | 0 |  | 4 | 381 | ТСН-2001.5-1. 1-1...1-189 | ТСН-2001.5-1-1 |  | Поправка: ТСН-2001.5. р2. тб1. п. 5 |  | 0 | 15.83 | 0 | 0 | 0 | 15.83 | 1 | 0 | 0 | [17 empty] | 0 | 0 | 0 |  |  |  |  | 75 | 70 |  |  |  |  | 0 |  | -1451490708 | 2 | 1 | 2 | 0 | 0 | 0 | 1067.57 | 0 | 0 | 1067.57 |  | 0 | 3 | 0 |  | 0 | 1 | 0 | 0 | 0 | 0 | 0
51 | 1 | 4 | 105 |  | Новый раздел | Пуско-наладочные работы | 0 | [6 empty] | 3554.23 | 0 | 0 | 0 | 3554.23 | 0 | 9.048 | 0 | 0 | 2416.88 | 1457.24 |  |  | 3554.23 | 0 | 0 | 0 | 3554.23 | 0 | 9.048 | 0 | 0 | 2416.88 | 1457.24 |  |  | 0 | 0 | 0 | 7428.35 | 0 | 0 | 7428.35 | 0 | 0 | 0 | 0 | 0 | 0 | 0 | 0 | 0 | [19 empty] | 0 | 0 | 0 | 7428.35 | 0 | 0 | 7428.35 | 0 | 0 | 0 | 0 | 0 | 0 | 0 | 0 | 0 | [114 empty] | 0
50 | 0 | 0 | 1 | 201 | 3554.23 | ПЗ | Прямые затраты |  |  | 201 | 1 | 3 |  | 2
50 | 0 | 0 | 1 | 202 | 0 | СтМатОб | Стоимость материальных ресурсов (всего) |  |  | 202 | 2 | 3 |  | 2
50 | 0 | 0 | 1 | 222 | 0 | СтМатОбЗак | Стоимость материалов и оборудования заказчика |  |  | 222 | 3 | 3 |  | 2
50 | 0 | 0 | 1 | 225 | 0 | СтМатОбПод | Стоимость материалов и оборудования подрядчика |  |  | 225 | 4 | 3 |  | 2
50 | 0 | 0 | 1 | 226 | 0 | СтМат | Стоимость материалов (всего) |  |  | 226 | 5 | 3 |  | 2
50 | 0 | 0 | 1 | 227 | 0 | СтМатЗак | Стоимость материалов заказчика |  |  | 227 | 6 | 3 |  | 2
50 | 0 | 0 | 1 | 228 | 0 | СтМатПод | Стоимость материалов подрядчика |  |  | 228 | 7 | 3 |  | 2
50 | 0 | 0 | 1 | 216 | 0 | Оборуд | Стоимость оборудования (всего) |  |  | 216 | 8 | 3 |  | 2
50 | 0 | 0 | 1 | 223 | 0 | ОборудЗак | Стоимость оборудования заказчика |  |  | 223 | 9 | 3 |  | 2
50 | 0 | 0 | 1 | 229 | 0 | ОборудПод | Стоимость оборудования подрядчика |  |  | 229 | 10 | 3 |  | 2
50 | 0 | 0 | 1 | 203 | 0 | ЭММ | Эксплуатация машин |  |  | 203 | 11 | 3 |  | 2
50 | 0 | 0 | 1 | 231 | 0 | ЭММсНРиСП | Эксплуатация машин по ТСН-2001.16 |  |  | 231 | 12 | 3 |  | 2
50 | 0 | 0 | 1 | 204 | 0 | ЗПМ | ЗП машинистов |  |  | 204 | 13 | 3 |  | 2
50 | 0 | 0 | 1 | 205 | 3554.23 | ОЗП | Основная ЗП рабочих |  |  | 205 | 14 | 3 |  | 2
50 | 0 | 0 | 1 | 232 | 0 | ОЗПсНРиСП | Основная ЗП рабочих по ТСН-2001.16 |  |  | 232 | 15 | 3 |  | 2
50 | 0 | 0 | 1 | 214 | 0 | Строит | Строительные работы с НР и СП |  |  | 214 | 16 | 3 |  | 2
50 | 0 | 0 | 1 | 215 | 0 | Монтаж | Монтажные работы с НР и СП |  |  | 215 | 17 | 3 |  | 2
50 | 0 | 0 | 1 | 217 | 7428.35 | Прочие | Прочие работы с НР и СП |  |  | 217 | 18 | 3 |  | 2
50 | 0 | 0 | 1 | 230 | 0 | ПрочиеЗатр | Прочие затраты по ТСН-2001.16 |  |  | 230 | 19 | 3 |  | 2
50 | 0 | 0 | 1 | 206 | 0 | ВозврМат | Возврат материалов |  |  | 206 | 20 | 3 |  | 2
50 | 0 | 0 | 1 | 207 | 9.048 | ТрудСтр | Трудозатраты строителей |  |  | 207 | 21 | 3 |  | -1
50 | 0 | 0 | 1 | 208 | 0 | ТрудМаш | Трудозатраты машинистов |  |  | 208 | 22 | 3 |  | -1
50 | 0 | 0 | 1 | 209 | 0 | ТранспМат | Транспорт материалов |  |  | 209 | 23 | 3 |  | 2
50 | 0 | 0 | 1 | 233 | 0 | Перевозка | Перевозка грузов |  |  | 233 | 24 | 3 |  | 2
50 | 0 | 0 | 1 | 210 | 2416.88 | НР | Накладные расходы |  |  | 210 | 25 | 3 |  | 2
50 | 0 | 0 | 1 | 211 | 1457.24 | СмПриб | Сметная прибыль |  |  | 211 | 26 | 3 |  | 2
50 | 0 | 0 | 1 | 224 | 7428.35 | Всего | Всего с НР и СП |  |  | 224 | 27 | 3 |  | 2
4 | 1 |  | 154 |  | Новый раздел | Материалы, не учтенные ценником. |  | 0 |  | -1 | [7 empty] | 0 |  |  | 0 | [53 empty] | 0 | [11 empty] | 0
52 | 1 | 4 | 145 | 0 | Новый раздел | Материалы, не учтенные ценником. | [7 empty] | 30036.87 | 30036.87 | 0 | 0 | 0 | 0 | 0 | 0 | 0 | 0 | 0 | 0 | 0 | 30036.87 | 30036.87 | 0 | 0 | 0 | 0 | 0 | 0 | 0 | 0 | 0 | 0 | 0 | 0 | 0 | 0 | 30036.87 | 5182.89 | 24853.98 | 0 | 30036.87 | 30036.87 | 0 | 30036.87 | 0 | 0 | 0 | 0 | 0 | 0 | 0 | 0 | 0 | 0 | 0 | 0 | 0 | 0 | 0 | 0 | 0 | 0 | 0 | 0 | 0 | 0 | 0 | 0 | 0 | 0 | 0 | 30036.87 | 5182.89 | 24853.98 | 0 | 30036.87 | 30036.87 | 0 | 30036.87 | 0 | 0 | 0 | 0 | 0 | 0 | 0 | 0 | 0 | 0 | 0 | 0 | 0 | 0 | 0 | 0 | 0 | 0 | 0 | 0 | 0 | 0 | 0 | 0 | 0 | 0 | 0 | 0 | 0 | 0 | 0 | 0 | 0 | 0 | 0 | 0 | 0 | 0 | 0 | 0 | 0 | 0 | 0 | 0 | 0 | 0 | 0 | 0 | 0 | 0 | 0 | 0 | 0 | 0 | 0 | 0 | 0 | 0 | 0 | 0 | 0 | 0 | 0 | 0 | 0 | 0 | 0 | 0 | 0 | 0 | 0 | 0 | 0 | 0 | 0 | 0 | 0 | 0 | 0 | 0 | 0 | 0 | 0 | 0 | 0 | 0 | 0 | 0 | 0 | 0 | 0 | 0 | 0 | 0 | 0 | 0 | 0 | 0 | 0 | 0 | 0 | 0 | 0 | 0 | 0 | 0 | 0 | 0 | 0 | 0 | 0 | 0 | 0 | 0 | 0 | 0 | 0 | 0 | 0 | 0
17 | 1 |  |  | 16 | 1.23-7-217 | КАБЕЛИ СИЛОВЫЕ С ПОЛИВИНИЛХЛОРИДНОЙ ИЗОЛЯЦИЕЙ, БРОНИРОВАННЫЕ СТАЛЬНЫМИ ЛЕНТАМИ, В ШЛАНГЕ ИЗ ПОЛИВИНИЛХЛОРИДНОГО ПЛАСТИКАТА, МАРКА АВББШВ, НАПРЯЖЕНИЕ 1000 В, ЧИСЛО ЖИЛ И СЕЧЕНИЕ 4Х120 ММ2 | км | 0.0675 | 0 |  |  |  |  | 23004.77 | 23004.77 | 0 | 0 | 0 | 0 | 0 | 0 | 0 | 0 | 0 |  | 23648730 | 99361.96 | 99361.96 | 0 | 0 | 0 | 0 | 0 | 0 | 0 | 99361.96 | 99361.96 | 0 | 0 | 0 | 0 | 0 | 0 | 0 | 0 | 0 | 1 | 1 |  |  | 1 | 1 | 1 | 3.43 |  |  |  |  | 3 | 2 | ТСН-2001.1. База. Р.23, о.7, поз.217 |  |  | 1618 | 0 | 1.23-7-217 | 1 | 201 | 0 | 1 | 1 | 1 | 1 | 1 | 1 |  | 0 | 0 |  |  |  | 30 | 0 | 0 | [5 empty] | 0 |  | 0 | 23004.77 | 340811.52 | 0 | 0 | 0 | 0 | 0 | 0 | 0 | 0 | 0 | [13 empty] | 0 | 0 | 1 | 1 |  |  |  | 1003 | км | км | 1000 | [6 empty] | 22828459 | 201 | Материалы монтажные | 0 |  | 2 | 1618 | ТСН-2001.1 Материалы монтажные | ТСН-2001.1-2 |  |  |  | 0 | 99361.96 | 99361.96 | 0 | 0 | 0 | 0 | 0 | 0 | [17 empty] | 0 | 0 | 0 |  |  |  |  | 0 | 0 |  |  |  |  | 0 |  | -1604254324 | 2 | 1 | 2 | 0 | 0 | 0 | 23004.77 | 0 | 23004.77 | 0 |  | 0 | 3 | 0 |  | 0 | 1 | 0 | 0 | 0 | 0 | 0
17 | 1 |  |  | 17 | 1.21-5-281 | МУФТЫ КОНЦЕВЫЕ ТЕРМОУСАЖИВАЕМЫЕ ВНУТРЕННЕЙ УСТАНОВКИ ДЛЯ СИЛОВЫХ КАБЕЛЕЙ НА НАПРЯЖЕНИЕ 1 КВ, БЕЗ НАКОНЕЧНИКОВ, ТИП 4КВТП-1-120, СЕЧЕНИЕ ЖИЛ 70-120 ММ2 | компл. | 2 | 0 |  |  |  |  | 1849.21 | 1849.21 | 0 | 0 | 0 | 0 | 0 | 0 | 0 | 0 | 0 |  | 23648730 | 306.16 | 306.16 | 0 | 0 | 0 | 0 | 0 | 0 | 0 | 306.16 | 306.16 | 0 | 0 | 0 | 0 | 0 | 0 | 0 | 0 | 0 | 1 | 1 |  |  | 1 | 1 | 1 | 3.02 |  |  |  |  | 3 | 2 | ТСН-2001.1. База. Р.21, о.5, поз.281 |  |  | 1618 | 0 | 1.21-5-281 | 1 | 201 | 0 | 1 | 1 | 1 | 1 | 1 | 1 |  | 0 | 0 |  |  |  | 30 | 0 | 0 | [5 empty] | 0 |  | 0 | 1849.21 | 924.6 | 0 | 0 | 0 | 0 | 0 | 0 | 0 | 0 | 0 | [13 empty] | 0 | 0 | 1 | 1 |  |  |  | 1013 | компл. | компл. | 1 | [6 empty] | 22828459 | 201 | Материалы монтажные | 0 |  | 2 | 1618 | ТСН-2001.1 Материалы монтажные | ТСН-2001.1-2 |  |  |  | 0 | 306.16 | 306.16 | 0 | 0 | 0 | 0 | 0 | 0 | [17 empty] | 0 | 0 | 0 |  |  |  |  | 0 | 0 |  |  |  |  | 0 |  | 1691931615 | 2 | 1 | 2 | 0 | 0 | 0 | 1849.21 | 0 | 1849.21 | 0 |  | 0 | 3 | 0 |  | 0 | 1 | 0 | 0 | 0 | 0 | 0
17 | 1 |  |  | 18 | 1.1-1-766 | ПЕСОК ДЛЯ СТРОИТЕЛЬНЫХ РАБОТ, РЯДОВОЙ (ПРИМЕЧАНИЕ: Объем песка Х коэф.1,1 - 1,15 на трамбовку) | м3 | 8.97 | 0 |  |  |  |  | 5179.68 | 5179.68 | 0 | 0 | 0 | 0 | 0 | 0 | 0 | 0 | 0 |  | 23648730 | 104.99 | 104.99 | 0 | 0 | 0 | 0 | 0 | 0 | 0 | 104.99 | 104.99 | 0 | 0 | 0 | 0 | 0 | 0 | 0 | 0 | 0 | 1 | 1 |  |  | 1 | 1 | 1 | 5.5 |  |  |  |  | 3 | 1 | ТСН-2001.1. База. Р.1, о.1, поз.766 |  |  | 1617 | 0 | 1.1-1-766 | 1 | 200 | 0 | 1 | 1 | 1 | 1 | 1 | 1 |  | 0 | 0 |  |  |  | 30 | 0 | 0 | [5 empty] | 0 |  | 0 | 5179.68 | 577.45 | 0 | 0 | 0 | 0 | 0 | 0 | 0 | 0 | 0 | [13 empty] | 0 | 0 | 1 | 1 |  |  |  | 1007 | м3 | м3 | 1 | [6 empty] | 22828458 | 200 | Материалы строительные | 0 |  | 1 | 1617 | ТСН-2001.1 Материалы строительные | ТСН-2001.1-1 |  |  |  | 0 | 104.99 | 104.99 | 0 | 0 | 0 | 0 | 0 | 0 | [17 empty] | 0 | 0 | 0 |  |  |  |  | 0 | 0 |  |  |  |  | 0 |  | -20755177 | 2 | 1 | 2 | 0 | 0 | 0 | 5179.68 | 5179.68 | 0 | 0 |  | 0 | 0 | 0 |  | 0 | 1 | 0 | 0 | 0 | 0 | 0
17 | 1 |  |  | 19 | 1.12-5-645 | ТРУБЫ НАПОРНЫЕ ИЗ ПОЛИЭТИЛЕНА (ПЭ-100) С-ОБРАЗНОЙ ФОРМЫ ДЛЯ БЕСТРАНШЕЙНОГО ВОССТАНОВЛЕНИЯ ТРУБОПРОВОДОВ SDR 41 (1 МПА), ДИАМЕТР 150 ММ, ТОЛЩИНА СТЕНКИ 3,7 ММ | м | 0.012 | 0 |  |  |  |  | 3.21 | 3.21 | 0 | 0 | 0 | 0 | 0 | 0 | 0 | 0 | 0 |  | 23648730 | 267.61 | 267.61 | 0 | 0 | 0 | 0 | 0 | 0 | 0 | 267.61 | 267.61 | 0 | 0 | 0 | 0 | 0 | 0 | 0 | 0 | 0 | 1 | 1 |  |  | 1 | 1 | 1 | 1 |  |  |  |  | 3 | 1 | ТСН-2001.1. Доп.28. Р.12, о.5, поз.645 |  |  | 1617 | 0 |  | 0 | 200 | 0 | 1 | 1 | 1 | 1 | 1 | 1 |  | 0 | 0 |  |  |  | 30 | 0 | 0 | [5 empty] | 0 |  | 0 | 3.21 | 267.61 | 0 | 0 | 0 | 0 | 0 | 0 | 0 | 0 | 0 | [13 empty] | 0 | 0 | 1 | 1 |  |  |  | 1003 | м | м | 1 | [6 empty] | 22828458 | 200 | Материалы строительные | 0 |  | 1 | 1617 | ТСН-2001.1 Материалы строительные | ТСН-2001.1-1 |  |  |  | 0 | 267.61 | 267.61 | 0 | 0 | 0 | 0 | 0 | 0 | [17 empty] | 0 | 0 | 0 |  |  |  |  | 0 | 0 |  |  |  |  | 0 |  | 428709873 | 2 | 1 | -2 | 0 | 0 | 0 | 3.21 | 3.21 | 0 | 0 |  | 0 | 0 | 0 |  | 0 | 1 | 0 | 0 | 0 | 0 | 0
51 | 1 | 4 | 145 |  | Новый раздел | Материалы, не учтенные ценником. | 0 | [6 empty] | 30036.87 | 30036.87 | 0 | 0 | 0 | 0 | 0 | 0 | 0 | 0 | 0 |  |  | 30036.87 | 30036.87 | 0 | 0 | 0 | 0 | 0 | 0 | 0 | 0 | 0 |  |  | 0 | 0 | 0 | 30036.87 | 5182.89 | 24853.98 | 0 | 30036.87 | 30036.87 | 0 | 30036.87 | 0 | 0 | 0 | 0 | 0 | [19 empty] | 0 | 0 | 0 | 30036.87 | 5182.89 | 24853.98 | 0 | 30036.87 | 30036.87 | 0 | 30036.87 | 0 | 0 | 0 | 0 | 0 | [114 empty] | 0
50 | 0 | 0 | 1 | 201 | 30036.87 | ПЗ | Прямые затраты |  |  | 201 | 1 | 3 |  | 2
50 | 0 | 0 | 1 | 202 | 30036.87 | СтМатОб | Стоимость материальных ресурсов (всего) |  |  | 202 | 2 | 3 |  | 2
50 | 0 | 0 | 1 | 222 | 0 | СтМатОбЗак | Стоимость материалов и оборудования заказчика |  |  | 222 | 3 | 3 |  | 2
50 | 0 | 0 | 1 | 225 | 30036.87 | СтМатОбПод | Стоимость материалов и оборудования подрядчика |  |  | 225 | 4 | 3 |  | 2
50 | 0 | 0 | 1 | 226 | 30036.87 | СтМат | Стоимость материалов (всего) |  |  | 226 | 5 | 3 |  | 2
50 | 0 | 0 | 1 | 227 | 0 | СтМатЗак | Стоимость материалов заказчика |  |  | 227 | 6 | 3 |  | 2
50 | 0 | 0 | 1 | 228 | 30036.87 | СтМатПод | Стоимость материалов подрядчика |  |  | 228 | 7 | 3 |  | 2
50 | 0 | 0 | 1 | 216 | 0 | Оборуд | Стоимость оборудования (всего) |  |  | 216 | 8 | 3 |  | 2
50 | 0 | 0 | 1 | 223 | 0 | ОборудЗак | Стоимость оборудования заказчика |  |  | 223 | 9 | 3 |  | 2
50 | 0 | 0 | 1 | 229 | 0 | ОборудПод | Стоимость оборудования подрядчика |  |  | 229 | 10 | 3 |  | 2
50 | 0 | 0 | 1 | 203 | 0 | ЭММ | Эксплуатация машин |  |  | 203 | 11 | 3 |  | 2
50 | 0 | 0 | 1 | 231 | 0 | ЭММсНРиСП | Эксплуатация машин по ТСН-2001.16 |  |  | 231 | 12 | 3 |  | 2
50 | 0 | 0 | 1 | 204 | 0 | ЗПМ | ЗП машинистов |  |  | 204 | 13 | 3 |  | 2
50 | 0 | 0 | 1 | 205 | 0 | ОЗП | Основная ЗП рабочих |  |  | 205 | 14 | 3 |  | 2
50 | 0 | 0 | 1 | 232 | 0 | ОЗПсНРиСП | Основная ЗП рабочих по ТСН-2001.16 |  |  | 232 | 15 | 3 |  | 2
50 | 0 | 0 | 1 | 214 | 5182.89 | Строит | Строительные работы с НР и СП |  |  | 214 | 16 | 3 |  | 2
50 | 0 | 0 | 1 | 215 | 24853.98 | Монтаж | Монтажные работы с НР и СП |  |  | 215 | 17 | 3 |  | 2
50 | 0 | 0 | 1 | 217 | 0 | Прочие | Прочие работы с НР и СП |  |  | 217 | 18 | 3 |  | 2
50 | 0 | 0 | 1 | 230 | 0 | ПрочиеЗатр | Прочие затраты по ТСН-2001.16 |  |  | 230 | 19 | 3 |  | 2
50 | 0 | 0 | 1 | 206 | 0 | ВозврМат | Возврат материалов |  |  | 206 | 20 | 3 |  | 2
50 | 0 | 0 | 1 | 207 | 0 | ТрудСтр | Трудозатраты строителей |  |  | 207 | 21 | 3 |  | -1
50 | 0 | 0 | 1 | 208 | 0 | ТрудМаш | Трудозатраты машинистов |  |  | 208 | 22 | 3 |  | -1
50 | 0 | 0 | 1 | 209 | 0 | ТранспМат | Транспорт материалов |  |  | 209 | 23 | 3 |  | 2
50 | 0 | 0 | 1 | 233 | 0 | Перевозка | Перевозка грузов |  |  | 233 | 24 | 3 |  | 2
50 | 0 | 0 | 1 | 210 | 0 | НР | Накладные расходы |  |  | 210 | 25 | 3 |  | 2
50 | 0 | 0 | 1 | 211 | 0 | СмПриб | Сметная прибыль |  |  | 211 | 26 | 3 |  | 2
50 | 0 | 0 | 1 | 224 | 30036.87 | Всего | Всего с НР и СП |  |  | 224 | 27 | 3 |  | 2
4 | 1 |  | 190 |  | Новый раздел | Прочие затраты. |  | 0 |  | -1 | [7 empty] | 0 |  |  | 0 | [53 empty] | 0 | [11 empty] | 0
52 | 1 | 4 | 184 | 0 | Новый раздел | Прочие затраты. | [7 empty] | 30.03 | 0 | 0 | 0 | 30.03 | 0 | 0.12815 | 0 | 0 | 21.92 | 12.31 | 0 | 0 | 30.03 | 0 | 0 | 0 | 30.03 | 0 | 0.12815 | 0 | 0 | 21.92 | 12.31 | 0 | 0 | 0 | 0 | 0 | 64.26 | 64.26 | 0 | 0 | 0 | 0 | 0 | 0 | 0 | 0 | 0 | 0 | 0 | 0 | 0 | 0 | 0 | 0 | 0 | 0 | 0 | 0 | 0 | 0 | 0 | 0 | 0 | 0 | 0 | 0 | 0 | 0 | 0 | 0 | 0 | 64.26 | 64.26 | 0 | 0 | 0 | 0 | 0 | 0 | 0 | 0 | 0 | 0 | 0 | 0 | 0 | 0 | 0 | 0 | 0 | 0 | 0 | 0 | 0 | 0 | 0 | 0 | 0 | 0 | 0 | 0 | 0 | 0 | 0 | 0 | 0 | 0 | 0 | 0 | 0 | 0 | 0 | 0 | 0 | 0 | 0 | 0 | 0 | 0 | 0 | 0 | 0 | 0 | 0 | 0 | 0 | 0 | 0 | 0 | 0 | 0 | 0 | 0 | 0 | 0 | 0 | 0 | 0 | 0 | 0 | 0 | 0 | 0 | 0 | 0 | 0 | 0 | 0 | 0 | 0 | 0 | 0 | 0 | 0 | 0 | 0 | 0 | 0 | 0 | 0 | 0 | 0 | 0 | 0 | 0 | 0 | 0 | 0 | 0 | 0 | 0 | 0 | 0 | 0 | 0 | 0 | 0 | 0 | 0 | 0 | 0 | 0 | 0 | 0 | 0 | 0 | 0 | 0 | 0 | 0 | 0 | 0 | 0 | 0 | 0 | 0 | 0 | 0 | 0
17 | 1 | 11 | 12 | 20 | 6.69-19-1 | ПОГРУЗКА И ВЫГРУЗКА ВРУЧНУЮ СТРОИТЕЛЬНОГО МУСОРА НА ТРАНСПОРТНЫЕ СРЕДСТВА | т | 0.1 | 0 |  |  |  |  | 30.03 | 0 | 0 | 0 | 30.03 | 0 | 0.12815 | 0 | 0 | 21.92 | 12.31 |  | 23648730 | 11.544 | 0 | 0 | 0 | 11.544 | 0 | 1.224 | 0 | 0 | 9.62 | 0 | 0 | 0 | 9.62 | 0 | 1.02 | 0 | 0 | 73 | 41 | 1.047 | 1.002 |  |  | 1 | 24.82 | 1 | 1 |  |  |  |  | 0 | 1 | ТСН-2001.6. База. Сб.69, т.19, поз.1 |  |  | 682 | 0 | 6.69-19-1 | 1 | 60 | 0 | 24.82 | 1 | 1 | 1 | 1 | 1 |  | 73 | 41 |  |  |  | 30 | 0 | 0 | [5 empty] | 0 | Поправка: ТСН-2001.6. прил.2. п.3 Наименование: При выполнении работ в охранной зоне воздушных линий электропередач, в местах прохода коммуникаций и предметов, находящихся под напряжением (в случаях, когда полное снятие напряжения по производственным условиям невозможно), если это связано с ограничением действий рабочих специальными требованиями техники безопасности | 0 | 30.03 | 0 | 0 | 0 | 300.07 | 0 | 1.2815 | 0 | 0 | 21.9219 | 12.3123 |  |  |  |  | )*1,2 | )*1,2 | )*1,2 |  | )*1,2 | )*1,2 |  |  |  | 91 | 70 | 1.047 | 1.002 |  |  |  | 1009 | т | т | 1000 | [6 empty] | 22827523 | 60 | Ремонтно-строительные работы | 0 |  | 1 | 682 | ТСН-2001.6-69. 69-1...69-49 | ТСН-2001.6-69-1 |  | Поправка: ТСН-2001.6. прил.2. п.3 |  | 0 | 9.62 | 0 | 0 | 0 | 9.62 | 1.02 | 0 | 0 | [17 empty] | 0 | 0 | 0 |  |  |  |  | 91 | 70 |  |  |  |  | 0 |  | 1097059647 | 2 | 1 | 2 | 0 | 0 | 0 | 64.26 | 64.26 | 0 | 0 |  | 0 | 0 | 0 |  | 0 | 1 | 0 | 0 | 0 | 0 | 0
51 | 1 | 4 | 184 |  | Новый раздел | Прочие затраты. | 0 | [6 empty] | 30.03 | 0 | 0 | 0 | 30.03 | 0 | 0.12815 | 0 | 0 | 21.92 | 12.31 |  |  | 30.03 | 0 | 0 | 0 | 30.03 | 0 | 0.12815 | 0 | 0 | 21.92 | 12.31 |  |  | 0 | 0 | 0 | 64.26 | 64.26 | 0 | 0 | 0 | 0 | 0 | 0 | 0 | 0 | 0 | 0 | 0 | [19 empty] | 0 | 0 | 0 | 64.26 | 64.26 | 0 | 0 | 0 | 0 | 0 | 0 | 0 | 0 | 0 | 0 | 0 | [114 empty] | 0
50 | 0 | 0 | 1 | 201 | 30.03 | ПЗ | Прямые затраты |  |  | 201 | 1 | 3 |  | 2
50 | 0 | 0 | 1 | 202 | 0 | СтМатОб | Стоимость материальных ресурсов (всего) |  |  | 202 | 2 | 3 |  | 2
50 | 0 | 0 | 1 | 222 | 0 | СтМатОбЗак | Стоимость материалов и оборудования заказчика |  |  | 222 | 3 | 3 |  | 2
50 | 0 | 0 | 1 | 225 | 0 | СтМатОбПод | Стоимость материалов и оборудования подрядчика |  |  | 225 | 4 | 3 |  | 2
50 | 0 | 0 | 1 | 226 | 0 | СтМат | Стоимость материалов (всего) |  |  | 226 | 5 | 3 |  | 2
50 | 0 | 0 | 1 | 227 | 0 | СтМатЗак | Стоимость материалов заказчика |  |  | 227 | 6 | 3 |  | 2
50 | 0 | 0 | 1 | 228 | 0 | СтМатПод | Стоимость материалов подрядчика |  |  | 228 | 7 | 3 |  | 2
50 | 0 | 0 | 1 | 216 | 0 | Оборуд | Стоимость оборудования (всего) |  |  | 216 | 8 | 3 |  | 2
50 | 0 | 0 | 1 | 223 | 0 | ОборудЗак | Стоимость оборудования заказчика |  |  | 223 | 9 | 3 |  | 2
50 | 0 | 0 | 1 | 229 | 0 | ОборудПод | Стоимость оборудования подрядчика |  |  | 229 | 10 | 3 |  | 2
50 | 0 | 0 | 1 | 203 | 0 | ЭММ | Эксплуатация машин |  |  | 203 | 11 | 3 |  | 2
50 | 0 | 0 | 1 | 231 | 0 | ЭММсНРиСП | Эксплуатация машин по ТСН-2001.16 |  |  | 231 | 12 | 3 |  | 2
50 | 0 | 0 | 1 | 204 | 0 | ЗПМ | ЗП машинистов |  |  | 204 | 13 | 3 |  | 2
50 | 0 | 0 | 1 | 205 | 30.03 | ОЗП | Основная ЗП рабочих |  |  | 205 | 14 | 3 |  | 2
50 | 0 | 0 | 1 | 232 | 0 | ОЗПсНРиСП | Основная ЗП рабочих по ТСН-2001.16 |  |  | 232 | 15 | 3 |  | 2
50 | 0 | 0 | 1 | 214 | 64.26 | Строит | Строительные работы с НР и СП |  |  | 214 | 16 | 3 |  | 2
50 | 0 | 0 | 1 | 215 | 0 | Монтаж | Монтажные работы с НР и СП |  |  | 215 | 17 | 3 |  | 2
50 | 0 | 0 | 1 | 217 | 0 | Прочие | Прочие работы с НР и СП |  |  | 217 | 18 | 3 |  | 2
50 | 0 | 0 | 1 | 230 | 0 | ПрочиеЗатр | Прочие затраты по ТСН-2001.16 |  |  | 230 | 19 | 3 |  | 2
50 | 0 | 0 | 1 | 206 | 0 | ВозврМат | Возврат материалов |  |  | 206 | 20 | 3 |  | 2
50 | 0 | 0 | 1 | 207 | 0.12815 | ТрудСтр | Трудозатраты строителей |  |  | 207 | 21 | 3 |  | -1
50 | 0 | 0 | 1 | 208 | 0 | ТрудМаш | Трудозатраты машинистов |  |  | 208 | 22 | 3 |  | -1
50 | 0 | 0 | 1 | 209 | 0 | ТранспМат | Транспорт материалов |  |  | 209 | 23 | 3 |  | 2
50 | 0 | 0 | 1 | 233 | 0 | Перевозка | Перевозка грузов |  |  | 233 | 24 | 3 |  | 2
50 | 0 | 0 | 1 | 210 | 21.92 | НР | Накладные расходы |  |  | 210 | 25 | 3 |  | 2
50 | 0 | 0 | 1 | 211 | 12.31 | СмПриб | Сметная прибыль |  |  | 211 | 26 | 3 |  | 2
50 | 0 | 0 | 1 | 224 | 64.26 | Всего | Всего с НР и СП |  |  | 224 | 27 | 3 |  | 2
51 | 1 | 3 | 20 |  | Новая локальная смета | КЛ-0,4 от ул. Центральная, д.6 до ул.Центральная, д.8. | 0 | [6 empty] | 91593.59 | 38369.8 | 12408.79 | 8588.23 | 40815 | 0 | 147.0955 | 0 | 0 | 30296.85 | 16824.91 | [15 empty] | 0 | 0 | 0 | 152198.87 | 76443.71 | 68326.81 | 7428.35 | 38369.8 | 38369.8 | 0 | 38369.8 | 0 | 0 | 0 | 0 | 0 | [149 empty] | 0
50 | 0 | 0 | 1 | 201 | 91593.59 | ПЗ | Прямые затраты |  |  | 201 | 1 | 3 |  | 2
50 | 0 | 0 | 1 | 202 | 38369.8 | СтМатОб | Стоимость материальных ресурсов (всего) |  |  | 202 | 2 | 3 |  | 2
50 | 0 | 0 | 1 | 222 | 0 | СтМатОбЗак | Стоимость материалов и оборудования заказчика |  |  | 222 | 3 | 3 |  | 2
50 | 0 | 0 | 1 | 225 | 38369.8 | СтМатОбПод | Стоимость материалов и оборудования подрядчика |  |  | 225 | 4 | 3 |  | 2
50 | 0 | 0 | 1 | 226 | 38369.8 | СтМат | Стоимость материалов (всего) |  |  | 226 | 5 | 3 |  | 2
50 | 0 | 0 | 1 | 227 | 0 | СтМатЗак | Стоимость материалов заказчика |  |  | 227 | 6 | 3 |  | 2
50 | 0 | 0 | 1 | 228 | 38369.8 | СтМатПод | Стоимость материалов подрядчика |  |  | 228 | 7 | 3 |  | 2
50 | 0 | 0 | 1 | 216 | 0 | Оборуд | Стоимость оборудования (всего) |  |  | 216 | 8 | 3 |  | 2
50 | 0 | 0 | 1 | 223 | 0 | ОборудЗак | Стоимость оборудования заказчика |  |  | 223 | 9 | 3 |  | 2
50 | 0 | 0 | 1 | 229 | 0 | ОборудПод | Стоимость оборудования подрядчика |  |  | 229 | 10 | 3 |  | 2
50 | 0 | 0 | 1 | 203 | 12408.79 | ЭММ | Эксплуатация машин |  |  | 203 | 11 | 3 |  | 2
50 | 0 | 0 | 1 | 231 | 0 | ЭММсНРиСП | Эксплуатация машин по ТСН-2001.16 |  |  | 231 | 12 | 3 |  | 2
50 | 0 | 0 | 1 | 204 | 8588.23 | ЗПМ | ЗП машинистов |  |  | 204 | 13 | 3 |  | 2
50 | 0 | 0 | 1 | 205 | 40815 | ОЗП | Основная ЗП рабочих |  |  | 205 | 14 | 3 |  | 2
50 | 0 | 0 | 1 | 232 | 0 | ОЗПсНРиСП | Основная ЗП рабочих по ТСН-2001.16 |  |  | 232 | 15 | 3 |  | 2
50 | 0 | 0 | 1 | 214 | 76443.71 | Строит | Строительные работы с НР и СП |  |  | 214 | 16 | 3 |  | 2
50 | 0 | 0 | 1 | 215 | 68326.81 | Монтаж | Монтажные работы с НР и СП |  |  | 215 | 17 | 3 |  | 2
50 | 0 | 0 | 1 | 217 | 7428.35 | Прочие | Прочие работы с НР и СП |  |  | 217 | 18 | 3 |  | 2
50 | 0 | 0 | 1 | 230 | 0 | ПрочиеЗатр | Прочие затраты по ТСН-2001.16 |  |  | 230 | 19 | 3 |  | 2
50 | 0 | 0 | 1 | 206 | 0 | ВозврМат | Возврат материалов |  |  | 206 | 20 | 3 |  | 2
50 | 0 | 0 | 1 | 207 | 147.0955 | ТрудСтр | Трудозатраты строителей |  |  | 207 | 21 | 3 |  | -1
50 | 0 | 0 | 1 | 208 | 0 | ТрудМаш | Трудозатраты машинистов |  |  | 208 | 22 | 3 |  | -1
50 | 0 | 0 | 1 | 209 | 0 | ТранспМат | Транспорт материалов |  |  | 209 | 23 | 3 |  | 2
50 | 0 | 0 | 1 | 233 | 0 | Перевозка | Перевозка грузов |  |  | 233 | 24 | 3 |  | 2
50 | 0 | 0 | 1 | 210 | 30296.85 | НР | Накладные расходы |  |  | 210 | 25 | 3 |  | 2
50 | 0 | 0 | 1 | 211 | 16824.91 | СмПриб | Сметная прибыль |  |  | 211 | 26 | 3 |  | 2
50 | 0 | 0 | 1 | 224 | 152198.87 | Всего | Всего с НР и СП |  |  | 224 | 27 | 3 |  | 2
51 | 286 | 1 | 12 |  | КЛ-0,4 от ул.Центральная, д.6 до ул.Центральная, д.8 | КЛ-0,4 от ул.Центральная, д.6 до ул.Центральная, д.8 | 0 | [6 empty] | 91593.59 | 38369.8 | 12408.79 | 8588.23 | 40815 | 0 | 147.0955 | 0 | 0 | 30296.85 | 16824.91 | [15 empty] | 0 | 0 | 0 | 152198.87 | 76443.71 | 68326.81 | 7428.35 | 38369.8 | 38369.8 | 0 | 38369.8 | 0 | 0 | 0 | 0 | 0 | [149 empty] | 0
50 | 0 | 0 | 1 | 201 | 91593.59 | ПЗ | Прямые затраты |  |  | 201 | 1 | 3 |  | 2
50 | 0 | 0 | 1 | 202 | 38369.8 | СтМатОб | Стоимость материальных ресурсов (всего) |  |  | 202 | 2 | 3 |  | 2
50 | 0 | 0 | 1 | 222 | 0 | СтМатОбЗак | Стоимость материалов и оборудования заказчика |  |  | 222 | 3 | 3 |  | 2
50 | 0 | 0 | 1 | 225 | 38369.8 | СтМатОбПод | Стоимость материалов и оборудования подрядчика |  |  | 225 | 4 | 3 |  | 2
50 | 0 | 0 | 1 | 226 | 38369.8 | СтМат | Стоимость материалов (всего) |  |  | 226 | 5 | 3 |  | 2
50 | 0 | 0 | 1 | 227 | 0 | СтМатЗак | Стоимость материалов заказчика |  |  | 227 | 6 | 3 |  | 2
50 | 0 | 0 | 1 | 228 | 38369.8 | СтМатПод | Стоимость материалов подрядчика |  |  | 228 | 7 | 3 |  | 2
50 | 0 | 0 | 1 | 216 | 0 | Оборуд | Стоимость оборудования (всего) |  |  | 216 | 8 | 3 |  | 2
50 | 0 | 0 | 1 | 223 | 0 | ОборудЗак | Стоимость оборудования заказчика |  |  | 223 | 9 | 3 |  | 2
50 | 0 | 0 | 1 | 229 | 0 | ОборудПод | Стоимость оборудования подрядчика |  |  | 229 | 10 | 3 |  | 2
50 | 0 | 0 | 1 | 203 | 12408.79 | ЭММ | Эксплуатация машин |  |  | 203 | 11 | 3 |  | 2
50 | 0 | 0 | 1 | 231 | 0 | ЭММсНРиСП | Эксплуатация машин по ТСН-2001.16 |  |  | 231 | 12 | 3 |  | 2
50 | 0 | 0 | 1 | 204 | 8588.23 | ЗПМ | ЗП машинистов |  |  | 204 | 13 | 3 |  | 2
50 | 0 | 0 | 1 | 205 | 40815 | ОЗП | Основная ЗП рабочих |  |  | 205 | 14 | 3 |  | 2
50 | 0 | 0 | 1 | 232 | 0 | ОЗПсНРиСП | Основная ЗП рабочих по ТСН-2001.16 |  |  | 232 | 15 | 3 |  | 2
50 | 0 | 0 | 1 | 214 | 76443.71 | Строит | Строительные работы с НР и СП |  |  | 214 | 16 | 3 |  | 2
50 | 0 | 0 | 1 | 215 | 68326.81 | Монтаж | Монтажные работы с НР и СП |  |  | 215 | 17 | 3 |  | 2
50 | 0 | 0 | 1 | 217 | 7428.35 | Прочие | Прочие работы с НР и СП |  |  | 217 | 18 | 3 |  | 2
50 | 0 | 0 | 1 | 230 | 0 | ПрочиеЗатр | Прочие затраты по ТСН-2001.16 |  |  | 230 | 19 | 3 |  | 2
50 | 0 | 0 | 1 | 206 | 0 | ВозврМат | Возврат материалов |  |  | 206 | 20 | 3 |  | 2
50 | 0 | 0 | 1 | 207 | 147.0955 | ТрудСтр | Трудозатраты строителей |  |  | 207 | 21 | 3 |  | -1
50 | 0 | 0 | 1 | 208 | 0 | ТрудМаш | Трудозатраты машинистов |  |  | 208 | 22 | 3 |  | -1
50 | 0 | 0 | 1 | 209 | 0 | ТранспМат | Транспорт материалов |  |  | 209 | 23 | 3 |  | 2
50 | 0 | 0 | 1 | 233 | 0 | Перевозка | Перевозка грузов |  |  | 233 | 24 | 3 |  | 2
50 | 0 | 0 | 1 | 210 | 30296.85 | НР | Накладные расходы |  |  | 210 | 25 | 3 |  | 2
50 | 0 | 0 | 1 | 211 | 16824.91 | СмПриб | Сметная прибыль |  |  | 211 | 26 | 3 |  | 2
50 | 0 | 0 | 1 | 224 | 152198.87 | Всего | Всего с НР и СП |  |  | 224 | 27 | 3 |  | 2
50 | 1 | 0 | 2 | 0 | 152198.87 | Итого | Итого |  |  | 212 | 28 | 0 |  | 2
50 | 1 | 0 | 2 | 0 | 30439.77 | НДС | НДС 20% |  |  | 212 | 29 | 0 |  | 2
50 | 1 | 0 | 2 | 213 | 182638.64 | Итого с НДС | Итого с НДС |  |  | 212 | 30 | 0 |  | 2
-1
75 | Уровень цен | 2020 | 0 | 12 |  | 0 | 2 | 1 | 1 | 93 | 64 | 0 | 23648730 | 1
1 | Индекс 1 | ТСН-2001 МЦЦС ремонт | 2020 | 12 | 1 | 1 | 0 | 2 | 1 | 1 | 1 | 1 | 1 | 1 | 1 | 1 | [9 empty] | 171 | [12 empty] | 23648731
65 |  | 1 | 0 | 245

## SourceObSm
0 | Smeta.RU (495) 974-1589 |  | _OBSM_ |  | 0 | 0 | 0 | Smeta.RU |  | 1 | 20546 | 10 | 11 | 3 | 0 | 0
1 | 54 | 0 |  | 0 | КЛ-0,4 от ул.Центральная, д.6 до ул.Центральная, д.8 - Корректировка | КЛ-0,4 от ул.Центральная, д.6 до ул.Центральная, д.8 - Корректировка |  | 0 |  | 0 | 0 | 2 |  | 0 | 0 | 2 | 157 | 1 | 0 |  | Алиева И.Е. | Зам.начальника ПТО | Алексеев Е.В. | Главный инженер | А.П. Воробьева | Директор | А.П. Воробьева | Директор | МУП "Троицкая электросеть" | [5 empty] | МУП "Троицкая электросеть", г. Москва, г. Троицк, ул. Лесная, д. 6. |  |  |  | 0 | [5 empty] | Сметные нормы списания | Коды ОКП для ТСН-2001 | 1 | 1 | 0 | 1 | 1 | 0 | 6 | 2 | 1 | 1 | 0 | 0 | 1 | 0 | 0 | ТСН-2001 Ремонт | Типовой расчет для ТСН-2001 МЦЦС, Новая методика с выпуска доп. 43 (Ремонт), Доп 57 | ТСН-2001 | ТСН-2001 | ТСН-2001 | ТСН-2001 | Поправки для ТСН-2001 от 06.05.2019 г. | 0 | 0 | 8 | 57 | 0
22 | 0 | 0 | 23648730 | 0 | 3
3 | 1 | Новая локальная смета | КЛ-0,4 от ул. Центральная, д.6 до ул.Центральная, д.8. | 76.4437 | 68.3268 | 0 | 7.4284 | 152.1989 | 40.815 | [18 empty] | 0 | -1 | 0 | 91593.59 | 38369.8 | 0 | 0 | 0 | 12408.79 | 8588.23 | 40815 | 76443.71 | 68326.81 | 7428.35 | 0 | 147.0955 | 0 | 0 | 30296.85 | 16824.91 | 152198.87
51 |  |  |  | 76.4437 | 68.3268 | 0 | 7.4284 | 152.1989 | 40.815
50 | 0 | 0 | 1 | 201 | 91593.59 | ПЗ | Прямые затраты |  |  | 201 | 1 | 3 |  | 2
50 | 0 | 0 | 1 | 202 | 38369.8 | СтМатОб | Стоимость материальных ресурсов (всего) |  |  | 202 | 2 | 3 |  | 2
50 | 0 | 0 | 1 | 222 | 0 | СтМатОбЗак | Стоимость материалов и оборудования заказчика |  |  | 222 | 3 | 3 |  | 2
50 | 0 | 0 | 1 | 225 | 38369.8 | СтМатОбПод | Стоимость материалов и оборудования подрядчика |  |  | 225 | 4 | 3 |  | 2
50 | 0 | 0 | 1 | 226 | 38369.8 | СтМат | Стоимость материалов (всего) |  |  | 226 | 5 | 3 |  | 2
50 | 0 | 0 | 1 | 227 | 0 | СтМатЗак | Стоимость материалов заказчика |  |  | 227 | 6 | 3 |  | 2
50 | 0 | 0 | 1 | 228 | 38369.8 | СтМатПод | Стоимость материалов подрядчика |  |  | 228 | 7 | 3 |  | 2
50 | 0 | 0 | 1 | 216 | 0 | Оборуд | Стоимость оборудования (всего) |  |  | 216 | 8 | 3 |  | 2
50 | 0 | 0 | 1 | 223 | 0 | ОборудЗак | Стоимость оборудования заказчика |  |  | 223 | 9 | 3 |  | 2
50 | 0 | 0 | 1 | 229 | 0 | ОборудПод | Стоимость оборудования подрядчика |  |  | 229 | 10 | 3 |  | 2
50 | 0 | 0 | 1 | 203 | 12408.79 | ЭММ | Эксплуатация машин |  |  | 203 | 11 | 3 |  | 2
50 | 0 | 0 | 1 | 231 | 0 | ЭММсНРиСП | Эксплуатация машин по ТСН-2001.16 |  |  | 231 | 12 | 3 |  | 2
50 | 0 | 0 | 1 | 204 | 8588.23 | ЗПМ | ЗП машинистов |  |  | 204 | 13 | 3 |  | 2
50 | 0 | 0 | 1 | 205 | 40815 | ОЗП | Основная ЗП рабочих |  |  | 205 | 14 | 3 |  | 2
50 | 0 | 0 | 1 | 232 | 0 | ОЗПсНРиСП | Основная ЗП рабочих по ТСН-2001.16 |  |  | 232 | 15 | 3 |  | 2
50 | 0 | 0 | 1 | 214 | 76443.71 | Строит | Строительные работы с НР и СП |  |  | 214 | 16 | 3 |  | 2
50 | 0 | 0 | 1 | 215 | 68326.81 | Монтаж | Монтажные работы с НР и СП |  |  | 215 | 17 | 3 |  | 2
50 | 0 | 0 | 1 | 217 | 7428.35 | Прочие | Прочие работы с НР и СП |  |  | 217 | 18 | 3 |  | 2
50 | 0 | 0 | 1 | 230 | 0 | ПрочиеЗатр | Прочие затраты по ТСН-2001.16 |  |  | 230 | 19 | 3 |  | 2
50 | 0 | 0 | 1 | 206 | 0 | ВозврМат | Возврат материалов |  |  | 206 | 20 | 3 |  | 2
50 | 0 | 0 | 1 | 207 | 147.0955 | ТрудСтр | Трудозатраты строителей |  |  | 207 | 21 | 3 |  | -1
50 | 0 | 0 | 1 | 208 | 0 | ТрудМаш | Трудозатраты машинистов |  |  | 208 | 22 | 3 |  | -1
50 | 0 | 0 | 1 | 209 | 0 | ТранспМат | Транспорт материалов |  |  | 209 | 23 | 3 |  | 2
50 | 0 | 0 | 1 | 233 | 0 | Перевозка | Перевозка грузов |  |  | 233 | 24 | 3 |  | 2
50 | 0 | 0 | 1 | 210 | 30296.85 | НР | Накладные расходы |  |  | 210 | 25 | 3 |  | 2
50 | 0 | 0 | 1 | 211 | 16824.91 | СмПриб | Сметная прибыль |  |  | 211 | 26 | 3 |  | 2
50 | 0 | 0 | 1 | 224 | 152198.87 | Всего | Всего с НР и СП |  |  | 224 | 27 | 3 |  | 2
50 | 1 | 0 | 2 | 0 | 152198.87 | Итого | Итого |  |  | 212 | 28 | 0 |  | 2
50 | 1 | 0 | 2 | 0 | 30439.77 | НДС | НДС 20% |  |  | 212 | 29 | 0 |  | 2
50 | 1 | 0 | 2 | 213 | 182638.64 | Итого с НДС | Итого с НДС |  |  | 212 | 30 | 0 |  | 2
-1
75 | Уровень цен | 2020 | 0 | 12 |  | 0 | 2 | 1 | 1 | 93 | 64 | 0 | 23648730 | 1
1 | Индекс 1 | ТСН-2001 МЦЦС ремонт | 2020 | 12 | 1 | 1 | 0 | 2 | 1 | 1 | 1 | 1 | 1 | 1 | 1 | 1 |  |  |  | 171 | [9 empty] | 23648731

## SmtRes
28 | 23648730 | 23649083 | 16804829 | 16804826 | 1 | 16804826 | 1 | 9999990008 |  | ТРУДОЗАТРАТЫ РАБОЧИХ (ЭСН) | 1191 | 1013 | чел.-ч. | чел.-ч. | 1 | 0 | 946207192 | 221.605 | 0 | 0 | 0 | 0 | 0 | 0 | 0 | 0 | 1 | 1 | 1 | 1 | 0 | 1 | 1 | 0 | 0 | 192.7 | )*1,15 | 1 | 2 | 23649085 | 1 | 0 | 1 | 0 | 0 | 0 | 0 | 0 | 0 | 0 | 0 | 0 | 0 | 0 | 0 | 0 | 0 | 0 | 0 | 0 | 0 | 0 | 0 | 0 | 0 | 51.8556 | 0 | 0 | 1 | 0 | 0
29 | 23648730 | 23649086 | 16804829 | 16804826 | 1 | 16804826 | 1 | 9999990008 |  | ТРУДОЗАТРАТЫ РАБОЧИХ (ЭСН) | 1191 | 1013 | чел.-ч. | чел.-ч. | 1 | 0 | 946207192 | 123.096 | 0 | 0 | 0 | 0 | 0 | 0 | 0 | 0 | 1 | 1 | 1 | 1 | 0 | 1 | 1 | 0 | 0 | 107.04 | )*1,15 | 1 | 2 | 23649088 | 1 | 0 | 2 | 0 | 0 | 0 | 0 | 0 | 0 | 0 | 0 | 0 | 0 | 0 | 0 | 0 | 0 | 0 | 0 | 0 | 0 | 0 | 0 | 0 | 0 | 28.8045 | 0 | 0 | 1 | 0 | 0
30 | 23648730 | 23649089 | 16945387 | 1 | 1 | 16804826 | 2 | 2.1-11-1 | ТСН-2001.2. База. п.1-11-1 (110003) | НАСОСЫ ДЛЯ ВОДОПОНИЖЕНИЯ И ВОДООТЛИВА, МОЩНОСТЬ ДО 4 КВТ | 1368 | 1011 | маш.-ч | маш.-ч | 1 | 0 | 1593444320 | 328.9 | 0 | 137.87 | 108.88 | 0 | 0 | 7.11 | 4.19 | 0 | 1 | 18.52 | 24.82 | 1 | 0 | 1 | 1 | 0 | 0 | 286 | )*1,15 | 0 | 2 | 23649091 | 1 | 0 | 3 | 0 | 0 | 0 | 0 | 0 | 0 | 0 | 0 | 0 | 0 | 0 | 0 | 0 | 0 | 0 | 0 | 0 | 0 | 0 | 0 | 0 | 0 | 23.0888 | 137.87 | 7.11 | 18.52 | 2338.479 | 1378.091
32 | 23648730 | 23649093 | 16804829 | 16804826 | 1 | 16804826 | 1 | 9999990008 |  | ТРУДОЗАТРАТЫ РАБОЧИХ (ЭСН) | 1191 | 1013 | чел.-ч. | чел.-ч. | 1 | 0 | 946207192 | 152.95 | 0 | 0 | 0 | 0 | 0 | 0 | 0 | 0 | 1 | 1 | 1 | 1 | 0 | 1 | 1 | 0 | 0 | 133 | )*1,15 | 1 | 2 | 23649096 | 1 | 0 | 4 | 0 | 0 | 0 | 0 | 0 | 0 | 0 | 0 | 0 | 0 | 0 | 0 | 0 | 0 | 0 | 0 | 0 | 0 | 0 | 0 | 0 | 0 | 1.8354 | 0 | 0 | 1 | 0 | 0
32 | 23648730 | 23649093 | 16859845 | 16804826 | 1 | 16804826 | 3 | 0.0-0-0 |  | СТОИМОСТЬ ПРОЧИХ МАТЕРИАЛОВ (ЭСН) | 1344 | 1008 | руб. | руб. | 1 | 0 | -360884371 | 44.38 | 1.08 | 0 | 0 | 0 | 1 | 0 | 0 | 0 | 1 | 1 | 1 | 1 | 0 | 1 | 0 | 0 | 0 | 44.38 |  | 0 | 2 | 23649097 | 1 | 0 | 5 | 0 | 0 | 0 | 0 | 0 | 0 | 0 | 0 | 0 | 0 | 0 | 0 | 0 | 0 | 0 | 0 | 0 | 0 | 0 | 0 | 0 | 0 | 0.53256 | 1.08 | 1 | 1 | 44.38 | 0
33 | 23648730 | 23649099 | 16950300 | 1 | 1 | 16804826 | 3 | 1.1-1-3459 | ТСН-2001.1. Доп.19. Р.1, о.1, поз.3459 | ПЛИТЫ ИЗ ПОЛИМЕРНАПОЛНЕННОЙ КОМПОЗИЦИИ НА ОСНОВЕ ВОЛЛАСТОНИТА ДЛЯ ЗАКРЫТИЯ КАБЕЛЯ ПЗК 48Х36 | 1354 | 1010 | шт. | шт. | 1 | 0 | -1703718519 | 206 | 60.54 | 0 | 0 | 0 | 8.82 | 0 | 0 | 0 | 6.35 | 1 | 1 | 1 | 0 | 0 | 0 | 0 | 0 | 206 |  | 0 | 1 | -1 | 0 | 0 |  | 0 | 0 | 0 | 0 | 0 | 0 | 0 | 0 | 0 | 0 | 0 | 0 | 0 | 0 | 0 | 0 | 0 | 0 | 0 | 0 | 0 | 0 | 133.9 | 60.54 | 8.82 | 6.35 | 1816.92 | 0
35 | 23648730 | 23649103 | 16804829 | 16804826 | 1 | 16804826 | 1 | 9999990008 |  | ТРУДОЗАТРАТЫ РАБОЧИХ (ЭСН) | 1191 | 1013 | чел.-ч. | чел.-ч. | 1 | 0 | 946207192 | 14.835 | 0 | 0 | 0 | 0 | 0 | 0 | 0 | 0 | 1 | 1 | 1 | 1 | 0 | 1 | 1 | 0 | 0 | 12.9 | )*1,15 | 1 | 2 | 23649107 | 1 | 0 | 8 | 0 | 0 | 0 | 0 | 0 | 0 | 0 | 0 | 0 | 0 | 0 | 0 | 0 | 0 | 0 | 0 | 0 | 0 | 0 | 0 | 0 | 0 | 3.4714 | 0 | 0 | 1 | 0 | 0
35 | 23648730 | 23649103 | 16945374 | 1 | 1 | 16804826 | 2 | 2.1-10-5 | ТСН-2001.2. Доп.46. п.1-10-5 (101002) | КОМПРЕССОРЫ ПРИЦЕПНЫЕ С ДВИГАТЕЛЕМ ВНУТРЕННЕГО СГОРАНИЯ, ПРОИЗВОДИТЕЛЬНОСТЬ ДО 5 М3/МИН, МОЩНОСТЬ ДВИГАТЕЛЯ ДО 29 КВТ (39,4 Л.С.) | 1368 | 1011 | маш.-ч | маш.-ч | 1 | 0 | 1594498641 | 14.375 | 0 | 779.42 | 480.23 | 0 | 0 | 60.77 | 18.48 | 0 | 1 | 12.25 | 24.82 | 1 | 0 | 1 | 1 | 0 | 0 | 12.5 | )*1,15 | 0 | 2 | 23649108 | 1 | 0 | 9 | 0 | 0 | 0 | 0 | 0 | 0 | 0 | 0 | 0 | 0 | 0 | 0 | 0 | 0 | 0 | 0 | 0 | 0 | 0 | 0 | 0 | 0 | 3.3637 | 779.42 | 60.77 | 12.25 | 873.5745 | 265.65
35 | 23648730 | 23649103 | 16945764 | 1 | 1 | 16804826 | 2 | 2.1-30-1 | ТСН-2001.2. База. п.1-30-1 (301201) | ТРАМБОВКИ ПНЕВМАТИЧЕСКИЕ | 1368 | 1011 | маш.-ч | маш.-ч | 1 | 0 | -412534680 | 14.375 | 0 | 3.48 | 2.34 | 0 | 0 | 0.56 | 0.09 | 0 | 1 | 5.93 | 24.82 | 1 | 0 | 1 | 1 | 0 | 0 | 12.5 | )*1,15 | 0 | 2 | 23649109 | 1 | 0 | 10 | 0 | 0 | 0 | 0 | 0 | 0 | 0 | 0 | 0 | 0 | 0 | 0 | 0 | 0 | 0 | 0 | 0 | 0 | 0 | 0 | 0 | 0 | 3.3637 | 3.48 | 0.56 | 5.93 | 8.05 | 1.2995
73 | 23648730 | 23649542 | 16804829 | 16804826 | 1 | 16804826 | 1 | 9999990008 |  | ТРУДОЗАТРАТЫ РАБОЧИХ (ЭСН) | 1191 | 1013 | чел.-ч. | чел.-ч. | 1 | 0 | 946207192 | 3.012 | 0 | 0 | 0 | 0 | 0 | 0 | 0 | 0 | 1 | 1 | 1 | 1 | 0 | 1 | 1 | 0 | 0 | 2.51 | )*1,2 | 1 | 2 | 23649543 | 1 | 0 | 11 | 0 | 0 | 0 | 0 | 0 | 0 | 0 | 0 | 0 | 0 | 0 | 0 | 0 | 0 | 0 | 0 | 0 | 0 | 0 | 0 | 0 | 0 | 6.024 | 0 | 0 | 1 | 0 | 0
188 | 23648730 | 23649142 | 16804829 | 16804826 | 1 | 16804826 | 1 | 9999990008 |  | ТРУДОЗАТРАТЫ РАБОЧИХ (ЭСН) | 1191 | 1013 | чел.-ч. | чел.-ч. | 1 | 0 | 946207192 | 1.224 | 0 | 0 | 0 | 0 | 0 | 0 | 0 | 0 | 1 | 1 | 1 | 1 | 0 | 1 | 1 | 0 | 0 | 1.02 | )*1,2 | 1 | 2 | 23649144 | 1 | 0 | 12 | 0 | 0 | 0 | 0 | 0 | 0 | 0 | 0 | 0 | 0 | 0 | 0 | 0 | 0 | 0 | 0 | 0 | 0 | 0 | 0 | 0 | 0 | 0.1224 | 0 | 0 | 1 | 0 | 0

## EtalonRes
28 | 23649085 | 23649083 | 16804829 | 16804826 | 1 | 16804826 | 1 | 9999990008 |  | ТРУДОЗАТРАТЫ РАБОЧИХ (ЭСН) | 1191 | 1013 | чел.-ч. | чел.-ч. | 1 | 192.7 | 0 | 0 | 0 | 0 | 0 | 1 | 1 | )*1,15 | 221.605 | 2 | 23649084 | 1 | 0 | 0 | 0 | 0 | 0 | 0 | 0 | 0
29 | 23649088 | 23649086 | 16804829 | 16804826 | 1 | 16804826 | 1 | 9999990008 |  | ТРУДОЗАТРАТЫ РАБОЧИХ (ЭСН) | 1191 | 1013 | чел.-ч. | чел.-ч. | 1 | 107.04 | 0 | 0 | 0 | 0 | 0 | 1 | 1 | )*1,15 | 123.096 | 2 | 23649087 | 2 | 0 | 0 | 0 | 0 | 0 | 0 | 0 | 0
30 | 23649091 | 23649089 | 16945387 | 1 | 1 | 16804826 | 2 | 2.1-11-1 | ТСН-2001.2. База. п.1-11-1 (110003) | НАСОСЫ ДЛЯ ВОДОПОНИЖЕНИЯ И ВОДООТЛИВА, МОЩНОСТЬ ДО 4 КВТ | 1368 | 1011 | маш.-ч | маш.-ч | 1 | 286 | 0 | 7.11 | 4.19 | 0 | 0 | 1 | 0 | )*1,15 | 328.9 | 2 | 23649090 | 3 | 0 | 0 | 0 | 0 | 0 | 0 | 0 | 0
32 | 23649096 | 23649093 | 16804829 | 16804826 | 1 | 16804826 | 1 | 9999990008 |  | ТРУДОЗАТРАТЫ РАБОЧИХ (ЭСН) | 1191 | 1013 | чел.-ч. | чел.-ч. | 1 | 133 | 0 | 0 | 0 | 0 | 0 | 1 | 1 | )*1,15 | 152.95 | 2 | 23649094 | 4 | 0 | 0 | 0 | 0 | 0 | 0 | 0 | 0
32 | 23649097 | 23649093 | 16859845 | 16804826 | 1 | 16804826 | 3 | 0.0-0-0 |  | СТОИМОСТЬ ПРОЧИХ МАТЕРИАЛОВ (ЭСН) | 1344 | 1008 | руб. | руб. | 1 | 44.38 | 1 | 0 | 0 | 0 | 0 | 1 | 0 |  | 44.38 | 2 | 23649095 | 5 | 0 | 0 | 0 | 0 | 0 | 0 | 0 | 0
32 | 23649098 | 23649093 | 16814585 | 16804826 | 1 | 16804826 | 3 | 2248115000 |  | ТРУБОПРОВОДЫ ДЛЯ ВНУТРЕННЕЙ КАНАЛИЗАЦИИ ИЗ ПОЛИЭТИЛЕНОВЫХ ТРУБ | 1301 | 1003 | м | м | 1 | 1000 | 0 | 0 | 0 | 0 | 0 | 0 | 0 |  | 1000 | 3 | -1 |  | 0 | 0 | 0 | 0 | 0 | 0 | 0 | 0
33 | 23649101 | 23649099 | 16847200 | 16804826 | 1 | 16804826 | 3 | 5716191000 |  | ПЛИТЫ ПЗК 48Х36, ДЛЯ ЗАЩИТЫ КАБЕЛЬНЫХ ЛИНИЙ | 1354 | 1010 | шт. | шт. | 1 | 206 | 0 | 0 | 0 | 0 | 0 | 0 | 0 |  | 206 | 3 | -1 |  | 0 | 0 | 0 | 0 | 0 | 0 | 0 | 0
35 | 23649107 | 23649103 | 16804829 | 16804826 | 1 | 16804826 | 1 | 9999990008 |  | ТРУДОЗАТРАТЫ РАБОЧИХ (ЭСН) | 1191 | 1013 | чел.-ч. | чел.-ч. | 1 | 12.9 | 0 | 0 | 0 | 0 | 0 | 1 | 1 | )*1,15 | 14.835 | 2 | 23649104 | 7 | 0 | 0 | 0 | 0 | 0 | 0 | 0 | 0
35 | 23649108 | 23649103 | 16945374 | 1 | 1 | 16804826 | 2 | 2.1-10-5 | ТСН-2001.2. Доп.46. п.1-10-5 (101002) | КОМПРЕССОРЫ ПРИЦЕПНЫЕ С ДВИГАТЕЛЕМ ВНУТРЕННЕГО СГОРАНИЯ, ПРОИЗВОДИТЕЛЬНОСТЬ ДО 5 М3/МИН, МОЩНОСТЬ ДВИГАТЕЛЯ ДО 29 КВТ (39,4 Л.С.) | 1368 | 1011 | маш.-ч | маш.-ч | 1 | 12.5 | 0 | 60.77 | 18.48 | 0 | 0 | 1 | 0 | )*1,15 | 14.375 | 2 | 23649105 | 8 | 0 | 0 | 0 | 0 | 0 | 0 | 0 | 0
35 | 23649109 | 23649103 | 16945764 | 1 | 1 | 16804826 | 2 | 2.1-30-1 | ТСН-2001.2. База. п.1-30-1 (301201) | ТРАМБОВКИ ПНЕВМАТИЧЕСКИЕ | 1368 | 1011 | маш.-ч | маш.-ч | 1 | 12.5 | 0 | 0.56 | 0.09 | 0 | 0 | 1 | 0 | )*1,15 | 14.375 | 2 | 23649106 | 9 | 0 | 0 | 0 | 0 | 0 | 0 | 0 | 0
73 | 23649543 | 23649542 | 16804829 | 16804826 | 1 | 16804826 | 1 | 9999990008 |  | ТРУДОЗАТРАТЫ РАБОЧИХ (ЭСН) | 1191 | 1013 | чел.-ч. | чел.-ч. | 1 | 2.51 | 0 | 0 | 0 | 0 | 0 | 1 | 1 | )*1,2 | 3.012 | 2 | 23649543 | 10 | 0 | 0 | 0 | 0 | 0 | 0 | 0 | 0
188 | 23649144 | 23649142 | 16804829 | 16804826 | 1 | 16804826 | 1 | 9999990008 |  | ТРУДОЗАТРАТЫ РАБОЧИХ (ЭСН) | 1191 | 1013 | чел.-ч. | чел.-ч. | 1 | 1.02 | 0 | 0 | 0 | 0 | 0 | 1 | 1 | )*1,2 | 1.224 | 2 | 23649143 | 11 | 0 | 0 | 0 | 0 | 0 | 0 | 0 | 0