## Смета по ТСН-2001
Smeta.RU (495) 974-1589
Форма № 1б
| "СОГЛАСОВАНО" |  |  |  |  | "УТВЕРЖДАЮ"
Директор МУП "Троицкая электросеть"
| ______________________ |  |  |  |  | ______________________ А.П. Воробьева
| "_____"________________ 2021 г. |  |  |  |  | "_____"________________ 2021 г.
ЛОКАЛЬНАЯ СМЕТА. ТП-522. Реконструкция. Замена 8 панелей в РУ-0,4 кВ
(локальный сметный расчет)
ТП-522. Реконструкция. Замена 8 панелей в РУ-0,4 кВ
(наименование работ и затрат, наименование объекта)
Основание: чертежи №
[8 empty] | базовая цена | текущая цена
[5 empty] | Сметная стоимость |  |  | 1621.1562 | 2378.731 | тыс.руб.
[5 empty] | Строительные работы |  |  | 0 | 0 | тыс.руб.
[5 empty] | Монтажные работы |  |  | 29.9191 | 258.0218 | тыс.руб.
[5 empty] | Оборудование |  |  | 0 | 0 | тыс.руб.
[5 empty] | Прочие работы |  |  | 1591.2371 | 1724.254 | тыс.руб.
[5 empty] | Средства на оплату труда |  |  | 6.1036 | 140.0586 | тыс.руб.
Кроме того:
[5 empty] | Возврат материалов |  |  | 0 | 0 | тыс.руб.
Составлен(а) в уровне текущих (прогнозных) цен ТСН-2001 МЦЦС ремонт №171 декабрь 2020 года | [23 empty] | Составлен(а) в уровне текущих (прогнозных) цен ТСН-2001 МЦЦС ремонт №171 декабрь 2020 года
№№ п/п | Шифр расценки и коды ресурсов | Наименование работ и затрат | Единица измерения | Кол-во единиц | Цена на ед. изм., руб. | Попра- вочные коэфф. | Коэфф. зимних удоро- жаний | ВСЕГО в базисном уровне цен, руб. | Коэфф. пере- счета и нормы НР и СП | Всего в текущем уровне цен, руб.
1 | 2 | 3 | 4 | 5 | 6 | 7 | 8 | 9 | 10 | 11
Локальная смета: ТП-522. Реконструкция. Замена 8 панелей в РУ-0,4 кВ.
Раздел: Электромонтажные работы.
1 | 4.8-64-3 | КОНСТРУКЦИИ МЕТАЛЛИЧЕСКИЕ ПОД ОБОРУДОВАНИЕ, КОНСТРУКЦИЯ МЕТАЛЛИЧЕСКАЯ | т | 0.312 | [8 empty] | 302.28 | 5067.58 | 177.66 | 2698.32 | 45.61 | 1015.49
|  | ЗП |  |  | 676.43 | )*1,2 | 1.047 | 265.16 | 24.82 | 6581.27 | [8 empty] | 265.16
|  | ЭМ |  |  | 702.69 | )*1,2 | 1.047 | 275.45 | 8.21 | 2261.44
|  | в т.ч. ЗПМ |  |  | 66.48 | )*1,2 | 1.047 | 26.06 | 24.82 | 646.81 | [8 empty] | 26.06
|  | МР |  |  | 5453 |  | 1 | 1701.34 | 5.29 | 9000.09
|  | НР от ЗП | % | 114 |  |  |  | 302.28 | 77 | 5067.58
|  | СП от ЗП | % | 67 |  |  |  | 177.66 | 41 | 2698.32
|  | НР и СП от ЗПМ | % | 175 |  |  |  | 45.61 | 157 | 1015.49
|  | ЗТР | чел-ч | 53.6 |  | )*1,2 | 1.047 | 21.011
[7 empty] | 2767.5 |  | 26624.19 |  | 2767.5 | 26624.19 | [7 empty] | 0 | 2767.5 | 0 | 0
2 | 4.8-239-7 | БЛОКИ УПРАВЛЕНИЯ И РАСПРЕДЕЛИТЕЛЬНЫЕ ПУНКТЫ (ШКАФЫ) ВЫСОТОЙ ДО 1700 ММ, БЛОК УПРАВЛЕНИЯ ШКАФНОГО ИСПОЛНЕНИЯ ИЛИ РАСПРЕДЕЛИТЕЛЬНЫЙ ПУНКТ (ШКАФ), УСТАНАВЛИВАЕМЫЙ НА ПОЛУ, ВЫСОТА И ШИРИНА 1700Х1100 ММ | шт. | 8 | [8 empty] | 613.71 | 8456.25 | 360.69 | 4502.68 | 170.45 | 3119.53
|  | ЗП |  |  | 53.56 | )*1,2 | 1.047 | 538.34 | 20.4 | 10982.14 | [8 empty] | 538.34
|  | ЭМ |  |  | 70.38 | )*1,2 | 1.047 | 707.4 | 7.08 | 5008.39
|  | в т.ч. ЗПМ |  |  | 9.69 | )*1,2 | 1.047 | 97.4 | 20.4 | 1986.96 | [8 empty] | 97.4
|  | МР |  |  | 153.3 |  | 1 | 1226.4 | 4.94 | 6058.42
|  | НР от ЗП | % | 114 |  |  |  | 613.71 | 77 | 8456.25
|  | СП от ЗП | % | 67 |  |  |  | 360.69 | 41 | 4502.68
|  | НР и СП от ЗПМ | % | 175 |  |  |  | 170.45 | 157 | 3119.53
|  | ЗТР | чел-ч | 4.12 |  | )*1,2 | 1.047 | 41.4109
[7 empty] | 3616.99 |  | 38127.41 |  | 3616.99 | 38127.41 | [7 empty] | 0 | 3616.99 | 0 | 0
3 | 4.8-239-7 | ДЕМОНТАЖ - БЛОКИ УПРАВЛЕНИЯ И РАСПРЕДЕЛИТЕЛЬНЫЕ ПУНКТЫ (ШКАФЫ) ВЫСОТОЙ ДО 1700 ММ, БЛОК УПРАВЛЕНИЯ ШКАФНОГО ИСПОЛНЕНИЯ ИЛИ РАСПРЕДЕЛИТЕЛЬНЫЙ ПУНКТ (ШКАФ), УСТАНАВЛИВАЕМЫЙ НА ПОЛУ, ВЫСОТА И ШИРИНА 1700Х1100 ММ | шт. | 9 | [8 empty] | 207.13 | 2853.99 | 121.73 | 1519.66 | 57.52 | 1052.76
|  | ЗП |  |  | 53.56 | )*1,2)*0,3 | 1.047 | 181.69 | 20.4 | 3706.48 | [8 empty] | 181.69
|  | ЭМ |  |  | 70.38 | )*1,2)*0,3 | 1.047 | 238.75 | 7.08 | 1690.35
|  | в т.ч. ЗПМ |  |  | 9.69 | )*1,2)*0,3 | 1.047 | 32.87 | 20.4 | 670.55 | [8 empty] | 32.87
|  | НР от ЗП | % | 114 |  |  |  | 207.13 | 77 | 2853.99
|  | СП от ЗП | % | 67 |  |  |  | 121.73 | 41 | 1519.66
|  | НР и СП от ЗПМ | % | 175 |  |  |  | 57.52 | 157 | 1052.76
|  | ЗТР | чел-ч | 4.12 |  | )*1,2)*0,3 | 1.047 | 13.9762
[7 empty] | 806.82 |  | 10823.24 |  | 806.82 | 10823.24 | [7 empty] | 0 | 806.82 | 0 | 0
4 | 4.8-47-2 | ШИНЫ СБОРНЫЕ - ОДНА ПОЛОСА В ФАЗЕ, ШИНА, СЕЧЕНИЕ: ДО 500 ММ2 | 100 м | 0.27 | [8 empty] | 271.35 | 3738.97 | 159.48 | 1990.88 | 72.07 | 1318.91
Объем: 0,27=27/100
|  | ЗП |  |  | 701.67 | )*1,2 | 1.047 | 238.03 | 20.4 | 4855.81 | [8 empty] | 238.03
|  | ЭМ |  |  | 523.13 | )*1,2 | 1.047 | 177.46 | 9.06 | 1607.79
|  | в т.ч. ЗПМ |  |  | 121.38 | )*1,2 | 1.047 | 41.18 | 20.4 | 840.07 | [8 empty] | 41.18
|  | МР |  |  | 81.2 |  | 1 | 21.92 | 4.94 | 108.28
|  | НР от ЗП | % | 114 |  |  |  | 271.35 | 77 | 3738.97
|  | СП от ЗП | % | 67 |  |  |  | 159.48 | 41 | 1990.88
|  | НР и СП от ЗПМ | % | 175 |  |  |  | 72.07 | 157 | 1318.91
|  | ЗТР | чел-ч | 55.6 |  | )*1,2 | 1.047 | 18.8611
[7 empty] | 940.31 |  | 13620.64 |  | 940.31 | 13620.64 | [7 empty] | 0 | 940.31 | 0 | 0
5 | 4.8-78-1 | КАБЕЛИ ДО 35 КВ, ПРОКЛАДЫВАЕМЫЕ С КРЕПЛЕНИЕМ НАКЛАДНЫМИ СКОБАМИ, КАБЕЛЬ, МАССА 1 М: ДО 0,5 КГ (Контрольные) | 100 м | 1.17 | [8 empty] | 267.42 | 4483.16 | 157.17 | 2387.13 | 415.45 | 9250.86
Объем: 1,17=117/100
|  | ЗП |  |  | 156.59 | )*1,2 | 1.067 | 234.58 | 24.82 | 5822.28 | [8 empty] | 234.58
|  | ЭМ |  |  | 828.39 | )*1,2 | 1.067 | 1240.98 | 7.48 | 9282.53
|  | в т.ч. ЗПМ |  |  | 158.47 | )*1,2 | 1.067 | 237.4 | 24.82 | 5892.27 | [8 empty] | 237.4
|  | МР |  |  | 168 |  | 1.081 | 212.48 | 5.29 | 1124.02
|  | НР от ЗП | % | 114 |  |  |  | 267.42 | 77 | 4483.16
|  | СП от ЗП | % | 67 |  |  |  | 157.17 | 41 | 2387.13
|  | НР и СП от ЗПМ | % | 175 |  |  |  | 415.45 | 157 | 9250.86
|  | ЗТР | чел-ч | 12.7 |  | )*1,2 | 1.067 | 19.0255
[7 empty] | 2528.08 |  | 32349.98 |  | 2528.08 | 32349.98 | [7 empty] | 0 | 2528.08 | 0 | 0
6 | 4.8-79-3 | КАБЕЛИ ДО 35 КВ, ПРОКЛАДЫВАЕМЫЕ ПО УСТАНОВЛЕННЫМ КОНСТРУКЦИЯМ И ЛОТКАМ, КАБЕЛЬ С КРЕПЛЕНИЕМ НА ПОВОРОТАХ И В КОНЦЕ ТРАССЫ, МАССА 1 М: ДО 3 КГ | 100 м | 0.18 | [8 empty] | 52.16 | 874.35 | 30.65 | 465.56 | 30.28 | 674.14
Объем: 0,18=18/100
|  | ЗП |  |  | 198.51 | )*1,2 | 1.067 | 45.75 | 24.82 | 1135.52 | [8 empty] | 45.75
|  | ЭМ |  |  | 463.73 | )*1,2 | 1.067 | 106.88 | 5.52 | 589.98
|  | в т.ч. ЗПМ |  |  | 75.08 | )*1,2 | 1.067 | 17.3 | 24.82 | 429.39 | [8 empty] | 17.3
|  | МР |  |  | 27.23 |  | 1.081 | 5.3 | 5.29 | 28.04
|  | НР от ЗП | % | 114 |  |  |  | 52.16 | 77 | 874.35
|  | СП от ЗП | % | 67 |  |  |  | 30.65 | 41 | 465.56
|  | НР и СП от ЗПМ | % | 175 |  |  |  | 30.28 | 157 | 674.14
|  | ЗТР | чел-ч | 16.1 |  | )*1,2 | 1.067 | 3.7106
[7 empty] | 271.02 |  | 3767.59 |  | 271.02 | 3767.59 | [7 empty] | 0 | 271.02 | 0 | 0
7 | 4.8-79-3 | ДЕМОНТАЖ - КАБЕЛИ ДО 35 КВ, ПРОКЛАДЫВАЕМЫЕ ПО УСТАНОВЛЕННЫМ КОНСТРУКЦИЯМ И ЛОТКАМ, КАБЕЛЬ С КРЕПЛЕНИЕМ НА ПОВОРОТАХ И В КОНЦЕ ТРАССЫ, МАССА 1 М: ДО 3 КГ | 100 м | 0.18 | [8 empty] | 15.65 | 262.4 | 9.2 | 139.72 | 9.08 | 202.25
Объем: 0,18=18/100
|  | ЗП |  |  | 198.51 | )*1,2)*0,3 | 1.067 | 13.73 | 24.82 | 340.78 | [8 empty] | 13.73
|  | ЭМ |  |  | 463.73 | )*1,2)*0,3 | 1.067 | 32.06 | 5.52 | 176.97
|  | в т.ч. ЗПМ |  |  | 75.08 | )*1,2)*0,3 | 1.067 | 5.19 | 24.82 | 128.82 | [8 empty] | 5.19
|  | НР от ЗП | % | 114 |  |  |  | 15.65 | 77 | 262.4
|  | СП от ЗП | % | 67 |  |  |  | 9.2 | 41 | 139.72
|  | НР и СП от ЗПМ | % | 175 |  |  |  | 9.08 | 157 | 202.25
|  | ЗТР | чел-ч | 16.1 |  | )*1,2)*0,3 | 1.067 | 1.1132
[7 empty] | 79.72 |  | 1122.12 |  | 79.72 | 1122.12 | [7 empty] | 0 | 79.72 | 0 | 0
8 | 4.8-79-4 | КАБЕЛИ ДО 35 КВ, ПРОКЛАДЫВАЕМЫЕ ПО УСТАНОВЛЕННЫМ КОНСТРУКЦИЯМ И ЛОТКАМ, КАБЕЛЬ С КРЕПЛЕНИЕМ НА ПОВОРОТАХ И В КОНЦЕ ТРАССЫ, МАССА 1 М: ДО 6 КГ | 100 м | 0.36 | [8 empty] | 141.25 | 2340.24 | 83.01 | 1246.1 | 87.15 | 1917.9
Объем: 0,36=36/100
|  | ЗП |  |  | 268.79 | )*1,2 | 1.067 | 123.9 | 24.53 | 3039.27 | [8 empty] | 123.9
|  | ЭМ |  |  | 652.55 | )*1,2 | 1.067 | 300.79 | 5.65 | 1699.46
|  | в т.ч. ЗПМ |  |  | 108.03 | )*1,2 | 1.067 | 49.8 | 24.53 | 1221.59 | [8 empty] | 49.8
|  | МР |  |  | 28.07 |  | 1.081 | 10.92 | 5.29 | 57.77
|  | НР от ЗП | % | 114 |  |  |  | 141.25 | 77 | 2340.24
|  | СП от ЗП | % | 67 |  |  |  | 83.01 | 41 | 1246.1
|  | НР и СП от ЗПМ | % | 175 |  |  |  | 87.15 | 157 | 1917.9
|  | ЗТР | чел-ч | 21.8 |  | )*1,2 | 1.067 | 10.0486
[7 empty] | 747.02 |  | 10300.74 |  | 747.02 | 10300.74 | [7 empty] | 0 | 747.02 | 0 | 0
9 | 4.8-79-4 | ДЕМОНТАЖ - КАБЕЛИ ДО 35 КВ, ПРОКЛАДЫВАЕМЫЕ ПО УСТАНОВЛЕННЫМ КОНСТРУКЦИЯМ И ЛОТКАМ, КАБЕЛЬ С КРЕПЛЕНИЕМ НА ПОВОРОТАХ И В КОНЦЕ ТРАССЫ, МАССА 1 М: ДО 6 КГ | 100 м | 0.36 | [8 empty] | 42.37 | 702.07 | 24.9 | 373.83 | 26.15 | 575.37
Объем: 0,36=36/100
|  | ЗП |  |  | 268.79 | )*0,3)*1,2 | 1.067 | 37.17 | 24.53 | 911.78 | [8 empty] | 37.17
|  | ЭМ |  |  | 652.55 | )*0,3)*1,2 | 1.067 | 90.24 | 5.65 | 509.86
|  | в т.ч. ЗПМ |  |  | 108.03 | )*0,3)*1,2 | 1.067 | 14.94 | 24.53 | 366.48 | [8 empty] | 14.94
|  | НР от ЗП | % | 114 |  |  |  | 42.37 | 77 | 702.07
|  | СП от ЗП | % | 67 |  |  |  | 24.9 | 41 | 373.83
|  | НР и СП от ЗПМ | % | 175 |  |  |  | 26.15 | 157 | 575.37
|  | ЗТР | чел-ч | 21.8 |  | )*0,3)*1,2 | 1.067 | 3.0146
[7 empty] | 220.83 |  | 3072.91 |  | 220.83 | 3072.91 | [7 empty] | 0 | 220.83 | 0 | 0
10 | 4.8-76-1 | ПРИСОЕДИНЕНИЕ К ЗАЖИМАМ ЖИЛ ПРОВОДОВ ИЛИ КАБЕЛЕЙ, ПРОВОД ИЛИ КАБЕЛЬ, СЕЧЕНИЕ: ДО 2,5 ММ2 | 100 шт. | 0.43 | [8 empty] | 92.1 | 1525.97 | 54.13 | 812.53 | 0 | 0
Объем: 0,43=43/100
|  | ЗП |  |  | 146.73 | )*1,2 | 1.067 | 80.79 | 24.53 | 1981.78 | [8 empty] | 80.79
|  | МР |  |  | 1.26 |  | 1.081 | 0.59 | 5.29 | 3.12
|  | НР от ЗП | % | 114 |  |  |  | 92.1 | 77 | 1525.97
|  | СП от ЗП | % | 67 |  |  |  | 54.13 | 41 | 812.53
|  | ЗТР | чел-ч | 11.9 |  | )*1,2 | 1.067 | 6.5518
[7 empty] | 227.61 |  | 4323.4 |  | 227.61 | 4323.4 | [7 empty] | 0 | 227.61 | 0 | 0
11 | 4.8-316-1 | МУФТЫ КОНЦЕВЫЕ ТЕРМОУСАЖИВАЕМЫЕ ДЛЯ 5-ТИ ЖИЛЬНОГО КАБЕЛЯ С ПЛАСТМАССОВОЙ, РЕЗИНОВОЙ И БУМАЖНОЙ ИЗОЛЯЦИЕЙ, НАПРЯЖЕНИЕМ ДО 1 КВ, СЕЧЕНИЕ ОДНОЙ ЖИЛЫ ОТ 70 ДО 120 ММ2 | шт. | 8 | [8 empty] | 425.63 | 7135.44 | 250.15 | 3799.39 | 3.05 | 67.81
|  | ЗП |  |  | 36.45 | )*1,2 | 1.067 | 373.36 | 24.82 | 9266.8 | [8 empty] | 373.36
|  | ЭМ |  |  | 1.18 | )*1,2 | 1.067 | 12.09 | 7.86 | 95.03
|  | в т.ч. ЗПМ |  |  | 0.17 | )*1,2 | 1.067 | 1.74 | 24.82 | 43.19 | [8 empty] | 1.74
|  | МР |  |  | 7.53 |  | 1.028 | 61.93 | 7.77 | 481.2
|  | НР от ЗП | % | 114 |  |  |  | 425.63 | 77 | 7135.44
|  | СП от ЗП | % | 67 |  |  |  | 250.15 | 41 | 3799.39
|  | НР и СП от ЗПМ | % | 175 |  |  |  | 3.05 | 157 | 67.81
|  | ЗТР | чел-ч | 2.51 |  | )*1,2 | 1.067 | 25.7104
[7 empty] | 1126.21 |  | 20845.67 |  | 1126.21 | 20845.67 | [7 empty] | 0 | 1126.21 | 0 | 0
12 | 4.8-98-4 | МУФТЫ СОЕДИНИТЕЛЬНЫЕ ЭПОКСИДНЫЕ, МУФТА ДЛЯ КАБЕЛЯ, НАПРЯЖЕНИЕ ДО 1 КВ, СЕЧЕНИЕ: ДО 185 ММ2 | шт. | 3 | [8 empty] | 561.52 | 9303.53 | 330.02 | 4953.83 | 1.35 | 29.66
|  | ЗП |  |  | 128.23 | )*1,2 | 1.067 | 492.56 | 24.53 | 12082.5 | [8 empty] | 492.56
|  | ЭМ |  |  | 0.85 | )*1,2 | 1.067 | 3.27 | 8.77 | 28.68
|  | в т.ч. ЗПМ |  |  | 0.2 | )*1,2 | 1.067 | 0.77 | 24.53 | 18.89 | [8 empty] | 0.77
|  | МР |  |  | 30.17 |  | 1.081 | 97.84 | 5.29 | 517.57
|  | НР от ЗП | % | 114 |  |  |  | 561.52 | 77 | 9303.53
|  | СП от ЗП | % | 67 |  |  |  | 330.02 | 41 | 4953.83
|  | НР и СП от ЗПМ | % | 175 |  |  |  | 1.35 | 157 | 29.66
|  | ЗТР | чел-ч | 10.4 |  | )*1,2 | 1.067 | 39.9485
[7 empty] | 1486.56 |  | 26915.77 |  | 1486.56 | 26915.77 | [7 empty] | 0 | 1486.56 | 0 | 0
Итого по разделу: Электромонтажные работы. | [6 empty] | 14818.67 |  | 191893.66
Итого по ТСН-2001.16 | [6 empty] | 0 |  | 0
Итого возвратных сумм | [6 empty] | 0 |  | 0
Раздел: Пусконаладочные работы.
13 | 5.1-23-1 | РАЗЪЕДИНИТЕЛЬ ТРЕХПОЛЮСНЫЙ НАПРЯЖЕНИЕМ КВ, ДО: 20 | шт. | 3 | [8 empty] | 253.34 | 4685.68 | 236.45 | 2825.19 | 0 | 0
|  | ЗП |  |  | 86.61 | )*1,3 | 1 | 337.78 | 20.4 | 6890.71 | [8 empty] | 337.78
|  | НР от ЗП | % | 75 |  |  |  | 253.34 | 68 | 4685.68
|  | СП от ЗП | % | 70 |  |  |  | 236.45 | 41 | 2825.19
|  | ЗТР | чел-ч | 5.4 |  | )*1,3 | 1 | 21.06
[7 empty] | 827.57 |  | 14401.58 |  | 827.57 | 14401.58 | [7 empty] | 0 | 0 | 0 | 827.57
14 | 5.1-20-7 | ВЫКЛЮЧАТЕЛЬ ТРЕХПОЛЮСНЫЙ: С ЭЛЕКТРОМАГНИТНЫМ, ТЕПЛОВЫМ ИЛИ КОМБИНИРОВАННЫМ РАСЦЕПИТЕЛЕМ, НОМИНАЛЬНЫЙ ТОК А, ДО 1000 | шт. | 2 | [8 empty] | 107.96 | 1996.74 | 100.76 | 1203.92 | 0 | 0
|  | ЗП |  |  | 55.36 | )*1,3 | 1 | 143.94 | 20.4 | 2936.38 | [8 empty] | 143.94
|  | НР от ЗП | % | 75 |  |  |  | 107.96 | 68 | 1996.74
|  | СП от ЗП | % | 70 |  |  |  | 100.76 | 41 | 1203.92
|  | ЗТР | чел-ч | 4.5 |  | )*1,3 | 1 | 11.7
[7 empty] | 352.66 |  | 6137.04 |  | 352.66 | 6137.04 | [7 empty] | 0 | 0 | 0 | 352.66
15 | 5.1-168-1 | ШИНЫ НАПРЯЖЕНИЕМ ДО 11 КВ | испытание | 4 | [8 empty] | 474.51 | 8776.54 | 442.88 | 5291.73 | 0 | 0
|  | ЗП |  |  | 121.67 | )*1,3 | 1 | 632.68 | 20.4 | 12906.67 | [8 empty] | 632.68
|  | НР от ЗП | % | 75 |  |  |  | 474.51 | 68 | 8776.54
|  | СП от ЗП | % | 70 |  |  |  | 442.88 | 41 | 5291.73
|  | ЗТР | чел-ч | 8.1 |  | )*1,3 | 1 | 42.12
[7 empty] | 1550.07 |  | 26974.94 |  | 1550.07 | 26974.94 | [7 empty] | 0 | 0 | 0 | 1550.07
16 | 5.1-88-2 | УСТРОЙСТВО АВР ТРАНСФОРМАТОРОВ И ЛИНИЙ С РЕЗЕРВИРОВАНИЕМ СЕКЦИЙ 2 ШТ | шт. | 1 | [8 empty] | 502.3 | 11303.44 | 468.81 | 6815.31 | 0 | 0
|  | ЗП |  |  | 515.18 | )*1,3 | 1 | 669.73 | 24.82 | 16622.7 | [8 empty] | 669.73
|  | НР от ЗП | % | 75 |  |  |  | 502.3 | 68 | 11303.44
|  | СП от ЗП | % | 70 |  |  |  | 468.81 | 41 | 6815.31
|  | ЗТР | чел-ч | 31 |  | )*1,3 | 1 | 40.3
[7 empty] | 1640.84 |  | 34741.45 |  | 1640.84 | 34741.45 | [7 empty] | 0 | 0 | 0 | 1640.84
17 | 5.1-141-2 | ФУНКЦИОНАЛЬНАЯ ГРУППА УПРАВЛЕНИЯ РЕЛЕЙНО-КОНТАКТНАЯ С ОБЩИМ ЧИСЛОМ ВНЕШНИХ БЛОКИРОВОЧНЫХ СВЯЗЕЙ ДО 5 | шт. | 2 | [8 empty] | 215.21 | 4786.28 | 200.86 | 2885.84 | 0 | 0
|  | ЗП |  |  | 119.56 | )*1,2 | 1 | 286.94 | 24.53 | 7038.64 | [8 empty] | 286.94
|  | НР от ЗП | % | 75 |  |  |  | 215.21 | 68 | 4786.28
|  | СП от ЗП | % | 70 |  |  |  | 200.86 | 41 | 2885.84
|  | ЗТР | чел-ч | 7.2 |  | )*1,2 | 1 | 17.28
[7 empty] | 703.01 |  | 14710.76 |  | 703.01 | 14710.76 | [7 empty] | 0 | 0 | 0 | 703.01
18 | 5.1-152-1 | ПРОВЕРКА НАЛИЧИЯ ЦЕПИ МЕЖДУ ЗАЗЕМЛИТЕЛЯМИ И ЗАЗЕМЛЕННЫМИ ЭЛЕМЕНТАМИ | точка | 32 | [8 empty] | 73.94 | 1663.96 | 69.01 | 1003.27 | 0 | 0
|  | ЗП |  |  | 2.37 | )*1,3 | 1 | 98.59 | 24.82 | 2447 | [8 empty] | 98.59
|  | НР от ЗП | % | 75 |  |  |  | 73.94 | 68 | 1663.96
|  | СП от ЗП | % | 70 |  |  |  | 69.01 | 41 | 1003.27
|  | ЗТР | чел-ч | 0.15 |  | )*1,3 | 1 | 6.24
[7 empty] | 241.54 |  | 5114.23 |  | 241.54 | 5114.23 | [7 empty] | 0 | 0 | 0 | 241.54
19 | 5.1-154-1 | ЗАМЕР ПОЛНОГО СОПРОТИВЛЕНИЯ ЦЕПИ "ФАЗА-НУЛЬ" | токоприемник | 8 | [8 empty] | 123.47 | 2778.56 | 115.24 | 1675.31 | 0 | 0
|  | ЗП |  |  | 15.83 | )*1,3 | 1 | 164.63 | 24.82 | 4086.12 | [8 empty] | 164.63
|  | НР от ЗП | % | 75 |  |  |  | 123.47 | 68 | 2778.56
|  | СП от ЗП | % | 70 |  |  |  | 115.24 | 41 | 1675.31
|  | ЗТР | чел-ч | 1 |  | )*1,3 | 1 | 10.4
[7 empty] | 403.34 |  | 8539.99 |  | 403.34 | 8539.99 | [7 empty] | 0 | 0 | 0 | 403.34
20 | 5.1-158-1 | ФАЗИРОВКА ЭЛЕКТРИЧЕСКОЙ ЛИНИИ ИЛИ ТРАНСФОРМАТОРА С СЕТЬЮ НАПРЯЖЕНИЕМ ДО 1 КВ | фазировка | 8 | [8 empty] | 111.08 | 2499.57 | 103.67 | 1507.09 | 0 | 0
|  | ЗП |  |  | 14.24 | )*1,3 | 1 | 148.1 | 24.82 | 3675.84 | [8 empty] | 148.1
|  | НР от ЗП | % | 75 |  |  |  | 111.08 | 68 | 2499.57
|  | СП от ЗП | % | 70 |  |  |  | 103.67 | 41 | 1507.09
|  | ЗТР | чел-ч | 0.9 |  | )*1,3 | 1 | 9.36
[7 empty] | 362.85 |  | 7682.5 |  | 362.85 | 7682.5 | [7 empty] | 0 | 0 | 0 | 362.85
21 | 5.1-162-1 | ИЗМЕРЕНИЕ СОПРОТИВЛЕНИЯ ИЗОЛЯЦИИ МЕГАОММЕТРОМ КАБЕЛЬНЫХ И ДРУГИХ ЛИНИЙ НАПРЯЖЕНИЕМ ДО 1 КВ, ПРЕДНАЗНАЧЕННЫХ ДЛЯ ПЕРЕДАЧИ ЭЛЕКТРОЭНЕРГИИ К РАСПРЕДЕЛИТЕЛЬНЫМ УСТРОЙСТВАМ, ЩИТАМ, ШКАФАМ И КОММУТАЦИОННЫМ АППАРАТАМ | измерение | 27 | [8 empty] | 150.05 | 3376.7 | 140.05 | 2035.95 | 0 | 0
|  | ЗП |  |  | 5.7 | )*1,3 | 1 | 200.07 | 24.82 | 4965.74 | [8 empty] | 200.07
|  | НР от ЗП | % | 75 |  |  |  | 150.05 | 68 | 3376.7
|  | СП от ЗП | % | 70 |  |  |  | 140.05 | 41 | 2035.95
|  | ЗТР | чел-ч | 0.36 |  | )*1,3 | 1 | 12.636
[7 empty] | 490.17 |  | 10378.39 |  | 490.17 | 10378.39 | [7 empty] | 0 | 0 | 0 | 490.17
22 | 5.1-162-2 | ИЗМЕРЕНИЕ СОПРОТИВЛЕНИЯ ИЗОЛЯЦИИ МЕГАОММЕТРОМ ОБМОТОК МАШИН И АППАРАТОВ | измерение | 24 | [8 empty] | 36.98 | 683.89 | 34.51 | 412.35 | 0 | 0
|  | ЗП |  |  | 1.58 | )*1,3 | 1 | 49.3 | 20.4 | 1005.72 | [8 empty] | 49.3
|  | НР от ЗП | % | 75 |  |  |  | 36.98 | 68 | 683.89
|  | СП от ЗП | % | 70 |  |  |  | 34.51 | 41 | 412.35
|  | ЗТР | чел-ч | 0.1 |  | )*1,3 | 1 | 3.12
[7 empty] | 120.79 |  | 2101.96 |  | 120.79 | 2101.96 | [7 empty] | 0 | 0 | 0 | 120.79
23 | 5.1-156-5 | ИЗМЕРЕНИЕ АКТИВНОГО, ИНДУКТИВНОГО СОПРОТИВЛЕНИЯ И ЕМКОСТИ ЭЛЕКТРИЧЕСКИХ МАШИН И АППАРАТОВ | измерение | 24 | [8 empty] | 166.61 | 3081.53 | 155.5 | 1857.98 | 0 | 0
|  | ЗП |  |  | 7.12 | )*1,3 | 1 | 222.14 | 20.4 | 4531.66 | [8 empty] | 222.14
|  | НР от ЗП | % | 75 |  |  |  | 166.61 | 68 | 3081.53
|  | СП от ЗП | % | 70 |  |  |  | 155.5 | 41 | 1857.98
|  | ЗТР | чел-ч | 0.45 |  | )*1,3 | 1 | 14.04
[7 empty] | 544.25 |  | 9471.17 |  | 544.25 | 9471.17 | [7 empty] | 0 | 0 | 0 | 544.25
Итого по разделу: Пусконаладочные работы. | [6 empty] | 7237.09 |  | 140254.01
Итого по ТСН-2001.16 | [6 empty] | 0 |  | 0
Итого возвратных сумм | [6 empty] | 0 |  | 0
Раздел: Материалы, не учтенные ценником и оборудование.
24 | 1.23-1-4 | КАБЕЛИ КОНТРОЛЬНЫЕ С АЛЮМИНИЕВЫМИ ЖИЛАМИ С ПОЛИВИНИЛХЛОРИДНОЙ ИЗОЛЯЦИЕЙ, МАРКА АКВББШВ, ЧИСЛО ЖИЛ И СЕЧЕНИЕ 10Х2,5 ММ2 | км | 0.117 | 19941.89 |  | 1 | 2333.2 | 8.05 | 18782.26 |  |  | 0 | 0 | 0 | 0 | 0 | 0
Объем: 0,117=1,17/10
[7 empty] | 2333.2 |  | 18782.26 |  | 2333.2 | 18782.26 | [7 empty] | 0 | 2333.2 | 0 | 0
25 | 1.23-7-217 | КАБЕЛИ СИЛОВЫЕ С ПОЛИВИНИЛХЛОРИДНОЙ ИЗОЛЯЦИЕЙ, БРОНИРОВАННЫЕ СТАЛЬНЫМИ ЛЕНТАМИ, В ШЛАНГЕ ИЗ ПОЛИВИНИЛХЛОРИДНОГО ПЛАСТИКАТА, МАРКА АВББШВ, НАПРЯЖЕНИЕ 1000 В, ЧИСЛО ЖИЛ И СЕЧЕНИЕ 4Х120 ММ2 | км | 0.018 | 99361.96 |  | 1 | 1788.52 | 3.43 | 6134.62 |  |  | 0 | 0 | 0 | 0 | 0 | 0
Объем: 0,018=0,18/10
[7 empty] | 1788.52 |  | 6134.62 |  | 1788.52 | 6134.62 | [7 empty] | 0 | 1788.52 | 0 | 0
26 | 1.23-7-219 | КАБЕЛИ СИЛОВЫЕ С ПОЛИВИНИЛХЛОРИДНОЙ ИЗОЛЯЦИЕЙ, БРОНИРОВАННЫЕ СТАЛЬНЫМИ ЛЕНТАМИ, В ШЛАНГЕ ИЗ ПОЛИВИНИЛХЛОРИДНОГО ПЛАСТИКАТА, МАРКА АВББШВ, НАПРЯЖЕНИЕ 1000 В, ЧИСЛО ЖИЛ И СЕЧЕНИЕ 4Х185 ММ2 | км | 0.036 | 140415.53 |  | 1 | 5054.96 | 4.14 | 20927.53 |  |  | 0 | 0 | 0 | 0 | 0 | 0
Объем: 0,036=0,36/10
[7 empty] | 5054.96 |  | 20927.53 |  | 5054.96 | 20927.53 | [7 empty] | 0 | 5054.96 | 0 | 0
27 | 1.21-5-281 | МУФТЫ КОНЦЕВЫЕ ТЕРМОУСАЖИВАЕМЫЕ ВНУТРЕННЕЙ УСТАНОВКИ ДЛЯ СИЛОВЫХ КАБЕЛЕЙ НА НАПРЯЖЕНИЕ 1 КВ, БЕЗ НАКОНЕЧНИКОВ, ТИП 4КВТП-1-120, СЕЧЕНИЕ ЖИЛ 70-120 ММ2 | компл. | 8 | 306.16 |  | 1 | 2449.28 | 2.74 | 6711.03 |  |  | 0 | 0 | 0 | 0 | 0 | 0
[7 empty] | 2449.28 |  | 6711.03 |  | 2449.28 | 6711.03 | [7 empty] | 0 | 2449.28 | 0 | 0
28 | 1.21-5-251 | МУФТЫ СОЕДИНИТЕЛЬНЫЕ ТЕРМОУСАЖИВАЕМЫЕ ДЛЯ СОЕДИНЕНИЯ СИЛОВЫХ КАБЕЛЕЙ НА НАПРЯЖЕНИЕ 1 КВ, БЕЗ СОЕДИНИТЕЛЕЙ, ТИП 3СТП 1-240, СЕЧЕНИЕ ЖИЛ 150-240 ММ2 | компл. | 3 | 813.96 |  | 1 | 2441.88 | 2.89 | 7057.03 |  |  | 0 | 0 | 0 | 0 | 0 | 0
[7 empty] | 2441.88 |  | 7057.03 |  | 2441.88 | 7057.03 | [7 empty] | 0 | 2441.88 | 0 | 0
29 | 1.23-16-1 | ШИНЫ АЛЮМИНИЕВЫЕ ПРЯМОУГОЛЬНОГО СЕЧЕНИЯ | т | 0.033 | 31290.95 |  | 1 | 1032.6 | 6.31 | 6515.71 |  |  | 0 | 0 | 0 | 0 | 0 | 0
[7 empty] | 1032.6 |  | 6515.71 |  | 1032.6 | 6515.71 | [7 empty] | 0 | 1032.6 | 0 | 0
30 | Накладная №12 от 18.07.2019. Накладная №10 от 10.08.2018. | Панели ЩО-70 (8 панелей). Примечание: ЩО-70-1-54 - 2шт.; ЩО-70-1-76 - 1шт.; ЩО-70-1-05 - 5шт. | КОМПЛЕКТ | 1 | 1584000 |  | 1 | 1584000 | 1 | 1584000 |  |  | 0 | 0 | 0 | 0 | 0 | 0
[7 empty] | 1584000 |  | 1584000 |  | 1584000 | 1584000 | [7 empty] | 0 | 0 | 0 | 1584000
Итого по разделу: Материалы, не учтенные ценником и оборудование. | [6 empty] | 1599100.44 |  | 1650128.18 | [15 empty] | Итого по разделу: Материалы, не учтенные ценником и оборудование.
Итого по ТСН-2001.16 | [6 empty] | 0 |  | 0
Итого возвратных сумм | [6 empty] | 0 |  | 0
Итого по локальной смете: ТП-522. Реконструкция. Замена 8 панелей в РУ-0,4 кВ. | [6 empty] | 1621156.2 |  | 1982275.85 | [15 empty] | Итого по локальной смете: ТП-522. Реконструкция. Замена 8 панелей в РУ-0,4 кВ.
Итого по ТСН-2001.16 | [6 empty] | 0 |  | 0
Итого возвратных сумм | [6 empty] | 0 |  | 0
Итого по смете: ТП-522. Реконструкция. Замена 8 панелей в РУ-0,4 кВ | [6 empty] | 1621156.2 |  | 1982275.85 | [15 empty] | Итого по смете: ТП-522. Реконструкция. Замена 8 панелей в РУ-0,4 кВ
Итого по ТСН-2001.16 | [6 empty] | 0 |  | 0
Итого возвратных сумм | [6 empty] | 0 |  | 0
|  | Итого | [6 empty] | 1982275.85
|  | НДС 20% | [6 empty] | 396455.17
|  | Итого с НДС | [6 empty] | 2378731.02
Составил |  | Зам.начальника ПТО |  |  |  |  | Алиева И.Е.
[должность,подпись(инициалы,фамилия)]
Проверил |  | Главный инженер |  |  |  |  | Алексеев Е.В.
[должность,подпись(инициалы,фамилия)]

## Акт КС-2 по ТСН-2001
Smeta.RU (495) 974-1589
Унифицированная форма № КС-2
Утверждена постановлением Госкомстата России
от 11.11.99. № 100
Код
[7 empty] | Форма по ОКУД |  | 0322005
Инвестор | [7 empty] | по ОКПО
организация, адрес, телефон, факс
Заказчик |  | МУП "Троицкая электросеть", г. Москва, г. Троицк, ул. Лесная, д. 6. | [5 empty] | по ОКПО | [16 empty] | МУП "Троицкая электросеть", г. Москва, г. Троицк, ул. Лесная, д. 6.
организация, адрес, телефон, факс
Подрядчик | [7 empty] | по ОКПО
организация, адрес, телефон, факс
Стройка |  | ТП-522. Реконструкция. Замена 8 панелей в РУ-0,4 кВ Корректировка | [22 empty] | ТП-522. Реконструкция. Замена 8 панелей в РУ-0,4 кВ Корректировка
наименование, адрес
Объект |  | ТП-522. Реконструкция. Замена 8 панелей в РУ-0,4 кВ | [22 empty] | ТП-522. Реконструкция. Замена 8 панелей в РУ-0,4 кВ
наименование
Вид деятельности по ОКДП
[6 empty] | Договор подряда |  | номер
дата
Вид операции
[6 empty] | Номер документа | Дата составления | Отчетный период
[8 empty] | с | по
AKT
О ПРИЕМКЕ ВЫПОЛНЕННЫХ РАБОТ
Сметная (договорная) стоимость в соответствии с договором подряда (субподряда) | [6 empty] | 1982.2758 |  | тыс.руб
Составлен(а) в уровне текущих (прогнозных) цен ТСН-2001 МЦЦС ремонт №171 декабрь 2020 года | [25 empty] | Составлен(а) в уровне текущих (прогнозных) цен ТСН-2001 МЦЦС ремонт №171 декабрь 2020 года
Номер |  | Шифр расценки и коды ресурсов | Наименование работ и затрат | Единица измерения | Кол-во единиц | Цена на ед. изм., руб. | Попра- вочные коэфф. | Коэфф. зимних удоро- жаний | ВСЕГО в базисном уровне цен, руб. | Коэфф. пере- счета и нормы НР и СП | Всего в текущем уровне цен, руб.
п/п | поз. по сме-те
1 | 2 | 3 | 4 | 5 | 6 | 7 | 8 | 9 | 10 | 11 | 12
Раздел: Электромонтажные работы.
1 | 1 | 4.8-64-3 | КОНСТРУКЦИИ МЕТАЛЛИЧЕСКИЕ ПОД ОБОРУДОВАНИЕ, КОНСТРУКЦИЯ МЕТАЛЛИЧЕСКАЯ | т | 0.312 | [8 empty] | 302.28 | 5067.58 | 177.66 | 2698.32 | 45.61 | 1015.49
|  |  | ЗП |  |  | 676.43 | )*1,2 | 1.047 | 265.16 | 24.82 | 6581.27 | [8 empty] | 265.16
|  |  | ЭМ |  |  | 702.69 | )*1,2 | 1.047 | 275.45 | 8.21 | 2261.44
|  |  | в т.ч. ЗПМ |  |  | 66.48 | )*1,2 | 1.047 | 26.06 | 24.82 | 646.81 | [8 empty] | 26.06
|  |  | МР |  |  | 5453 |  | 1 | 1701.34 | 5.29 | 9000.09
|  |  | НР от ЗП | % | 114 |  |  |  | 302.28 | 77 | 5067.58
|  |  | СП от ЗП | % | 67 |  |  |  | 177.66 | 41 | 2698.32
|  |  | НР и СП от ЗПМ | % | 175 |  |  |  | 45.61 | 157 | 1015.49
|  |  | ЗТР | чел-ч | 53.6 |  | )*1,2 | 1.047 | 21.011
[8 empty] | 2767.5 |  | 26624.19 |  | 2767.5 | 26624.19 | [7 empty] | 0 | 2767.5 | 0 | 0
2 | 2 | 4.8-239-7 | БЛОКИ УПРАВЛЕНИЯ И РАСПРЕДЕЛИТЕЛЬНЫЕ ПУНКТЫ (ШКАФЫ) ВЫСОТОЙ ДО 1700 ММ, БЛОК УПРАВЛЕНИЯ ШКАФНОГО ИСПОЛНЕНИЯ ИЛИ РАСПРЕДЕЛИТЕЛЬНЫЙ ПУНКТ (ШКАФ), УСТАНАВЛИВАЕМЫЙ НА ПОЛУ, ВЫСОТА И ШИРИНА 1700Х1100 ММ | шт. | 8 | [8 empty] | 613.71 | 8456.25 | 360.69 | 4502.68 | 170.45 | 3119.53
|  |  | ЗП |  |  | 53.56 | )*1,2 | 1.047 | 538.34 | 20.4 | 10982.14 | [8 empty] | 538.34
|  |  | ЭМ |  |  | 70.38 | )*1,2 | 1.047 | 707.4 | 7.08 | 5008.39
|  |  | в т.ч. ЗПМ |  |  | 9.69 | )*1,2 | 1.047 | 97.4 | 20.4 | 1986.96 | [8 empty] | 97.4
|  |  | МР |  |  | 153.3 |  | 1 | 1226.4 | 4.94 | 6058.42
|  |  | НР от ЗП | % | 114 |  |  |  | 613.71 | 77 | 8456.25
|  |  | СП от ЗП | % | 67 |  |  |  | 360.69 | 41 | 4502.68
|  |  | НР и СП от ЗПМ | % | 175 |  |  |  | 170.45 | 157 | 3119.53
|  |  | ЗТР | чел-ч | 4.12 |  | )*1,2 | 1.047 | 41.4109
[8 empty] | 3616.99 |  | 38127.41 |  | 3616.99 | 38127.41 | [7 empty] | 0 | 3616.99 | 0 | 0
3 | 3 | 4.8-239-7 | ДЕМОНТАЖ - БЛОКИ УПРАВЛЕНИЯ И РАСПРЕДЕЛИТЕЛЬНЫЕ ПУНКТЫ (ШКАФЫ) ВЫСОТОЙ ДО 1700 ММ, БЛОК УПРАВЛЕНИЯ ШКАФНОГО ИСПОЛНЕНИЯ ИЛИ РАСПРЕДЕЛИТЕЛЬНЫЙ ПУНКТ (ШКАФ), УСТАНАВЛИВАЕМЫЙ НА ПОЛУ, ВЫСОТА И ШИРИНА 1700Х1100 ММ | шт. | 9 | [8 empty] | 207.13 | 2853.99 | 121.73 | 1519.66 | 57.52 | 1052.76
|  |  | ЗП |  |  | 53.56 | )*1,2)*0,3 | 1.047 | 181.69 | 20.4 | 3706.48 | [8 empty] | 181.69
|  |  | ЭМ |  |  | 70.38 | )*1,2)*0,3 | 1.047 | 238.75 | 7.08 | 1690.35
|  |  | в т.ч. ЗПМ |  |  | 9.69 | )*1,2)*0,3 | 1.047 | 32.87 | 20.4 | 670.55 | [8 empty] | 32.87
|  |  | НР от ЗП | % | 114 |  |  |  | 207.13 | 77 | 2853.99
|  |  | СП от ЗП | % | 67 |  |  |  | 121.73 | 41 | 1519.66
|  |  | НР и СП от ЗПМ | % | 175 |  |  |  | 57.52 | 157 | 1052.76
|  |  | ЗТР | чел-ч | 4.12 |  | )*1,2)*0,3 | 1.047 | 13.9762
[8 empty] | 806.82 |  | 10823.24 |  | 806.82 | 10823.24 | [7 empty] | 0 | 806.82 | 0 | 0
4 | 4 | 4.8-47-2 | ШИНЫ СБОРНЫЕ - ОДНА ПОЛОСА В ФАЗЕ, ШИНА, СЕЧЕНИЕ: ДО 500 ММ2 | 100 м | 0.27 | [8 empty] | 271.35 | 3738.97 | 159.48 | 1990.88 | 72.07 | 1318.91
Объем: 0,27=27/100
|  |  | ЗП |  |  | 701.67 | )*1,2 | 1.047 | 238.03 | 20.4 | 4855.81 | [8 empty] | 238.03
|  |  | ЭМ |  |  | 523.13 | )*1,2 | 1.047 | 177.46 | 9.06 | 1607.79
|  |  | в т.ч. ЗПМ |  |  | 121.38 | )*1,2 | 1.047 | 41.18 | 20.4 | 840.07 | [8 empty] | 41.18
|  |  | МР |  |  | 81.2 |  | 1 | 21.92 | 4.94 | 108.28
|  |  | НР от ЗП | % | 114 |  |  |  | 271.35 | 77 | 3738.97
|  |  | СП от ЗП | % | 67 |  |  |  | 159.48 | 41 | 1990.88
|  |  | НР и СП от ЗПМ | % | 175 |  |  |  | 72.07 | 157 | 1318.91
|  |  | ЗТР | чел-ч | 55.6 |  | )*1,2 | 1.047 | 18.8611
[8 empty] | 940.31 |  | 13620.64 |  | 940.31 | 13620.64 | [7 empty] | 0 | 940.31 | 0 | 0
5 | 5 | 4.8-78-1 | КАБЕЛИ ДО 35 КВ, ПРОКЛАДЫВАЕМЫЕ С КРЕПЛЕНИЕМ НАКЛАДНЫМИ СКОБАМИ, КАБЕЛЬ, МАССА 1 М: ДО 0,5 КГ (Контрольные) | 100 м | 1.17 | [8 empty] | 267.42 | 4483.16 | 157.17 | 2387.13 | 415.45 | 9250.86
Объем: 1,17=117/100
|  |  | ЗП |  |  | 156.59 | )*1,2 | 1.067 | 234.58 | 24.82 | 5822.28 | [8 empty] | 234.58
|  |  | ЭМ |  |  | 828.39 | )*1,2 | 1.067 | 1240.98 | 7.48 | 9282.53
|  |  | в т.ч. ЗПМ |  |  | 158.47 | )*1,2 | 1.067 | 237.4 | 24.82 | 5892.27 | [8 empty] | 237.4
|  |  | МР |  |  | 168 |  | 1.081 | 212.48 | 5.29 | 1124.02
|  |  | НР от ЗП | % | 114 |  |  |  | 267.42 | 77 | 4483.16
|  |  | СП от ЗП | % | 67 |  |  |  | 157.17 | 41 | 2387.13
|  |  | НР и СП от ЗПМ | % | 175 |  |  |  | 415.45 | 157 | 9250.86
|  |  | ЗТР | чел-ч | 12.7 |  | )*1,2 | 1.067 | 19.0255
[8 empty] | 2528.08 |  | 32349.98 |  | 2528.08 | 32349.98 | [7 empty] | 0 | 2528.08 | 0 | 0
6 | 6 | 4.8-79-3 | КАБЕЛИ ДО 35 КВ, ПРОКЛАДЫВАЕМЫЕ ПО УСТАНОВЛЕННЫМ КОНСТРУКЦИЯМ И ЛОТКАМ, КАБЕЛЬ С КРЕПЛЕНИЕМ НА ПОВОРОТАХ И В КОНЦЕ ТРАССЫ, МАССА 1 М: ДО 3 КГ | 100 м | 0.18 | [8 empty] | 52.16 | 874.35 | 30.65 | 465.56 | 30.28 | 674.14
Объем: 0,18=18/100
|  |  | ЗП |  |  | 198.51 | )*1,2 | 1.067 | 45.75 | 24.82 | 1135.52 | [8 empty] | 45.75
|  |  | ЭМ |  |  | 463.73 | )*1,2 | 1.067 | 106.88 | 5.52 | 589.98
|  |  | в т.ч. ЗПМ |  |  | 75.08 | )*1,2 | 1.067 | 17.3 | 24.82 | 429.39 | [8 empty] | 17.3
|  |  | МР |  |  | 27.23 |  | 1.081 | 5.3 | 5.29 | 28.04
|  |  | НР от ЗП | % | 114 |  |  |  | 52.16 | 77 | 874.35
|  |  | СП от ЗП | % | 67 |  |  |  | 30.65 | 41 | 465.56
|  |  | НР и СП от ЗПМ | % | 175 |  |  |  | 30.28 | 157 | 674.14
|  |  | ЗТР | чел-ч | 16.1 |  | )*1,2 | 1.067 | 3.7106
[8 empty] | 271.02 |  | 3767.59 |  | 271.02 | 3767.59 | [7 empty] | 0 | 271.02 | 0 | 0
7 | 7 | 4.8-79-3 | ДЕМОНТАЖ - КАБЕЛИ ДО 35 КВ, ПРОКЛАДЫВАЕМЫЕ ПО УСТАНОВЛЕННЫМ КОНСТРУКЦИЯМ И ЛОТКАМ, КАБЕЛЬ С КРЕПЛЕНИЕМ НА ПОВОРОТАХ И В КОНЦЕ ТРАССЫ, МАССА 1 М: ДО 3 КГ | 100 м | 0.18 | [8 empty] | 15.65 | 262.4 | 9.2 | 139.72 | 9.08 | 202.25
Объем: 0,18=18/100
|  |  | ЗП |  |  | 198.51 | )*1,2)*0,3 | 1.067 | 13.73 | 24.82 | 340.78 | [8 empty] | 13.73
|  |  | ЭМ |  |  | 463.73 | )*1,2)*0,3 | 1.067 | 32.06 | 5.52 | 176.97
|  |  | в т.ч. ЗПМ |  |  | 75.08 | )*1,2)*0,3 | 1.067 | 5.19 | 24.82 | 128.82 | [8 empty] | 5.19
|  |  | НР от ЗП | % | 114 |  |  |  | 15.65 | 77 | 262.4
|  |  | СП от ЗП | % | 67 |  |  |  | 9.2 | 41 | 139.72
|  |  | НР и СП от ЗПМ | % | 175 |  |  |  | 9.08 | 157 | 202.25
|  |  | ЗТР | чел-ч | 16.1 |  | )*1,2)*0,3 | 1.067 | 1.1132
[8 empty] | 79.72 |  | 1122.12 |  | 79.72 | 1122.12 | [7 empty] | 0 | 79.72 | 0 | 0
8 | 8 | 4.8-79-4 | КАБЕЛИ ДО 35 КВ, ПРОКЛАДЫВАЕМЫЕ ПО УСТАНОВЛЕННЫМ КОНСТРУКЦИЯМ И ЛОТКАМ, КАБЕЛЬ С КРЕПЛЕНИЕМ НА ПОВОРОТАХ И В КОНЦЕ ТРАССЫ, МАССА 1 М: ДО 6 КГ | 100 м | 0.36 | [8 empty] | 141.25 | 2340.24 | 83.01 | 1246.1 | 87.15 | 1917.9
Объем: 0,36=36/100
|  |  | ЗП |  |  | 268.79 | )*1,2 | 1.067 | 123.9 | 24.53 | 3039.27 | [8 empty] | 123.9
|  |  | ЭМ |  |  | 652.55 | )*1,2 | 1.067 | 300.79 | 5.65 | 1699.46
|  |  | в т.ч. ЗПМ |  |  | 108.03 | )*1,2 | 1.067 | 49.8 | 24.53 | 1221.59 | [8 empty] | 49.8
|  |  | МР |  |  | 28.07 |  | 1.081 | 10.92 | 5.29 | 57.77
|  |  | НР от ЗП | % | 114 |  |  |  | 141.25 | 77 | 2340.24
|  |  | СП от ЗП | % | 67 |  |  |  | 83.01 | 41 | 1246.1
|  |  | НР и СП от ЗПМ | % | 175 |  |  |  | 87.15 | 157 | 1917.9
|  |  | ЗТР | чел-ч | 21.8 |  | )*1,2 | 1.067 | 10.0486
[8 empty] | 747.02 |  | 10300.74 |  | 747.02 | 10300.74 | [7 empty] | 0 | 747.02 | 0 | 0
9 | 9 | 4.8-79-4 | ДЕМОНТАЖ - КАБЕЛИ ДО 35 КВ, ПРОКЛАДЫВАЕМЫЕ ПО УСТАНОВЛЕННЫМ КОНСТРУКЦИЯМ И ЛОТКАМ, КАБЕЛЬ С КРЕПЛЕНИЕМ НА ПОВОРОТАХ И В КОНЦЕ ТРАССЫ, МАССА 1 М: ДО 6 КГ | 100 м | 0.36 | [8 empty] | 42.37 | 702.07 | 24.9 | 373.83 | 26.15 | 575.37
Объем: 0,36=36/100
|  |  | ЗП |  |  | 268.79 | )*0,3)*1,2 | 1.067 | 37.17 | 24.53 | 911.78 | [8 empty] | 37.17
|  |  | ЭМ |  |  | 652.55 | )*0,3)*1,2 | 1.067 | 90.24 | 5.65 | 509.86
|  |  | в т.ч. ЗПМ |  |  | 108.03 | )*0,3)*1,2 | 1.067 | 14.94 | 24.53 | 366.48 | [8 empty] | 14.94
|  |  | НР от ЗП | % | 114 |  |  |  | 42.37 | 77 | 702.07
|  |  | СП от ЗП | % | 67 |  |  |  | 24.9 | 41 | 373.83
|  |  | НР и СП от ЗПМ | % | 175 |  |  |  | 26.15 | 157 | 575.37
|  |  | ЗТР | чел-ч | 21.8 |  | )*0,3)*1,2 | 1.067 | 3.0146
[8 empty] | 220.83 |  | 3072.91 |  | 220.83 | 3072.91 | [7 empty] | 0 | 220.83 | 0 | 0
10 | 10 | 4.8-76-1 | ПРИСОЕДИНЕНИЕ К ЗАЖИМАМ ЖИЛ ПРОВОДОВ ИЛИ КАБЕЛЕЙ, ПРОВОД ИЛИ КАБЕЛЬ, СЕЧЕНИЕ: ДО 2,5 ММ2 | 100 шт. | 0.43 | [8 empty] | 92.1 | 1525.97 | 54.13 | 812.53 | 0 | 0
Объем: 0,43=43/100
|  |  | ЗП |  |  | 146.73 | )*1,2 | 1.067 | 80.79 | 24.53 | 1981.78 | [8 empty] | 80.79
|  |  | МР |  |  | 1.26 |  | 1.081 | 0.59 | 5.29 | 3.12
|  |  | НР от ЗП | % | 114 |  |  |  | 92.1 | 77 | 1525.97
|  |  | СП от ЗП | % | 67 |  |  |  | 54.13 | 41 | 812.53
|  |  | ЗТР | чел-ч | 11.9 |  | )*1,2 | 1.067 | 6.5518
[8 empty] | 227.61 |  | 4323.4 |  | 227.61 | 4323.4 | [7 empty] | 0 | 227.61 | 0 | 0
11 | 11 | 4.8-316-1 | МУФТЫ КОНЦЕВЫЕ ТЕРМОУСАЖИВАЕМЫЕ ДЛЯ 5-ТИ ЖИЛЬНОГО КАБЕЛЯ С ПЛАСТМАССОВОЙ, РЕЗИНОВОЙ И БУМАЖНОЙ ИЗОЛЯЦИЕЙ, НАПРЯЖЕНИЕМ ДО 1 КВ, СЕЧЕНИЕ ОДНОЙ ЖИЛЫ ОТ 70 ДО 120 ММ2 | шт. | 8 | [8 empty] | 425.63 | 7135.44 | 250.15 | 3799.39 | 3.05 | 67.81
|  |  | ЗП |  |  | 36.45 | )*1,2 | 1.067 | 373.36 | 24.82 | 9266.8 | [8 empty] | 373.36
|  |  | ЭМ |  |  | 1.18 | )*1,2 | 1.067 | 12.09 | 7.86 | 95.03
|  |  | в т.ч. ЗПМ |  |  | 0.17 | )*1,2 | 1.067 | 1.74 | 24.82 | 43.19 | [8 empty] | 1.74
|  |  | МР |  |  | 7.53 |  | 1.028 | 61.93 | 7.77 | 481.2
|  |  | НР от ЗП | % | 114 |  |  |  | 425.63 | 77 | 7135.44
|  |  | СП от ЗП | % | 67 |  |  |  | 250.15 | 41 | 3799.39
|  |  | НР и СП от ЗПМ | % | 175 |  |  |  | 3.05 | 157 | 67.81
|  |  | ЗТР | чел-ч | 2.51 |  | )*1,2 | 1.067 | 25.7104
[8 empty] | 1126.21 |  | 20845.67 |  | 1126.21 | 20845.67 | [7 empty] | 0 | 1126.21 | 0 | 0
12 | 12 | 4.8-98-4 | МУФТЫ СОЕДИНИТЕЛЬНЫЕ ЭПОКСИДНЫЕ, МУФТА ДЛЯ КАБЕЛЯ, НАПРЯЖЕНИЕ ДО 1 КВ, СЕЧЕНИЕ: ДО 185 ММ2 | шт. | 3 | [8 empty] | 561.52 | 9303.53 | 330.02 | 4953.83 | 1.35 | 29.66
|  |  | ЗП |  |  | 128.23 | )*1,2 | 1.067 | 492.56 | 24.53 | 12082.5 | [8 empty] | 492.56
|  |  | ЭМ |  |  | 0.85 | )*1,2 | 1.067 | 3.27 | 8.77 | 28.68
|  |  | в т.ч. ЗПМ |  |  | 0.2 | )*1,2 | 1.067 | 0.77 | 24.53 | 18.89 | [8 empty] | 0.77
|  |  | МР |  |  | 30.17 |  | 1.081 | 97.84 | 5.29 | 517.57
|  |  | НР от ЗП | % | 114 |  |  |  | 561.52 | 77 | 9303.53
|  |  | СП от ЗП | % | 67 |  |  |  | 330.02 | 41 | 4953.83
|  |  | НР и СП от ЗПМ | % | 175 |  |  |  | 1.35 | 157 | 29.66
|  |  | ЗТР | чел-ч | 10.4 |  | )*1,2 | 1.067 | 39.9485
[8 empty] | 1486.56 |  | 26915.77 |  | 1486.56 | 26915.77 | [7 empty] | 0 | 1486.56 | 0 | 0
Итого по разделу: Электромонтажные работы. | [7 empty] | 14818.67 |  | 191893.66
Итого по ТСН-2001.16 | [7 empty] | 0 |  | 0
Итого возвратных сумм | [7 empty] | 0 |  | 0
Раздел: Пусконаладочные работы.
13 | 13 | 5.1-23-1 | РАЗЪЕДИНИТЕЛЬ ТРЕХПОЛЮСНЫЙ НАПРЯЖЕНИЕМ КВ, ДО: 20 | шт. | 3 | [8 empty] | 253.34 | 4685.68 | 236.45 | 2825.19 | 0 | 0
|  |  | ЗП |  |  | 86.61 | )*1,3 | 1 | 337.78 | 20.4 | 6890.71 | [8 empty] | 337.78
|  |  | НР от ЗП | % | 75 |  |  |  | 253.34 | 68 | 4685.68
|  |  | СП от ЗП | % | 70 |  |  |  | 236.45 | 41 | 2825.19
|  |  | ЗТР | чел-ч | 5.4 |  | )*1,3 | 1 | 21.06
[8 empty] | 827.57 |  | 14401.58 |  | 827.57 | 14401.58 | [7 empty] | 0 | 0 | 0 | 827.57
14 | 14 | 5.1-20-7 | ВЫКЛЮЧАТЕЛЬ ТРЕХПОЛЮСНЫЙ: С ЭЛЕКТРОМАГНИТНЫМ, ТЕПЛОВЫМ ИЛИ КОМБИНИРОВАННЫМ РАСЦЕПИТЕЛЕМ, НОМИНАЛЬНЫЙ ТОК А, ДО 1000 | шт. | 2 | [8 empty] | 107.96 | 1996.74 | 100.76 | 1203.92 | 0 | 0
|  |  | ЗП |  |  | 55.36 | )*1,3 | 1 | 143.94 | 20.4 | 2936.38 | [8 empty] | 143.94
|  |  | НР от ЗП | % | 75 |  |  |  | 107.96 | 68 | 1996.74
|  |  | СП от ЗП | % | 70 |  |  |  | 100.76 | 41 | 1203.92
|  |  | ЗТР | чел-ч | 4.5 |  | )*1,3 | 1 | 11.7
[8 empty] | 352.66 |  | 6137.04 |  | 352.66 | 6137.04 | [7 empty] | 0 | 0 | 0 | 352.66
15 | 15 | 5.1-168-1 | ШИНЫ НАПРЯЖЕНИЕМ ДО 11 КВ | испытание | 4 | [8 empty] | 474.51 | 8776.54 | 442.88 | 5291.73 | 0 | 0
|  |  | ЗП |  |  | 121.67 | )*1,3 | 1 | 632.68 | 20.4 | 12906.67 | [8 empty] | 632.68
|  |  | НР от ЗП | % | 75 |  |  |  | 474.51 | 68 | 8776.54
|  |  | СП от ЗП | % | 70 |  |  |  | 442.88 | 41 | 5291.73
|  |  | ЗТР | чел-ч | 8.1 |  | )*1,3 | 1 | 42.12
[8 empty] | 1550.07 |  | 26974.94 |  | 1550.07 | 26974.94 | [7 empty] | 0 | 0 | 0 | 1550.07
16 | 16 | 5.1-88-2 | УСТРОЙСТВО АВР ТРАНСФОРМАТОРОВ И ЛИНИЙ С РЕЗЕРВИРОВАНИЕМ СЕКЦИЙ 2 ШТ | шт. | 1 | [8 empty] | 502.3 | 11303.44 | 468.81 | 6815.31 | 0 | 0
|  |  | ЗП |  |  | 515.18 | )*1,3 | 1 | 669.73 | 24.82 | 16622.7 | [8 empty] | 669.73
|  |  | НР от ЗП | % | 75 |  |  |  | 502.3 | 68 | 11303.44
|  |  | СП от ЗП | % | 70 |  |  |  | 468.81 | 41 | 6815.31
|  |  | ЗТР | чел-ч | 31 |  | )*1,3 | 1 | 40.3
[8 empty] | 1640.84 |  | 34741.45 |  | 1640.84 | 34741.45 | [7 empty] | 0 | 0 | 0 | 1640.84
17 | 17 | 5.1-141-2 | ФУНКЦИОНАЛЬНАЯ ГРУППА УПРАВЛЕНИЯ РЕЛЕЙНО-КОНТАКТНАЯ С ОБЩИМ ЧИСЛОМ ВНЕШНИХ БЛОКИРОВОЧНЫХ СВЯЗЕЙ ДО 5 | шт. | 2 | [8 empty] | 215.21 | 4786.28 | 200.86 | 2885.84 | 0 | 0
|  |  | ЗП |  |  | 119.56 | )*1,2 | 1 | 286.94 | 24.53 | 7038.64 | [8 empty] | 286.94
|  |  | НР от ЗП | % | 75 |  |  |  | 215.21 | 68 | 4786.28
|  |  | СП от ЗП | % | 70 |  |  |  | 200.86 | 41 | 2885.84
|  |  | ЗТР | чел-ч | 7.2 |  | )*1,2 | 1 | 17.28
[8 empty] | 703.01 |  | 14710.76 |  | 703.01 | 14710.76 | [7 empty] | 0 | 0 | 0 | 703.01
18 | 18 | 5.1-152-1 | ПРОВЕРКА НАЛИЧИЯ ЦЕПИ МЕЖДУ ЗАЗЕМЛИТЕЛЯМИ И ЗАЗЕМЛЕННЫМИ ЭЛЕМЕНТАМИ | точка | 32 | [8 empty] | 73.94 | 1663.96 | 69.01 | 1003.27 | 0 | 0
|  |  | ЗП |  |  | 2.37 | )*1,3 | 1 | 98.59 | 24.82 | 2447 | [8 empty] | 98.59
|  |  | НР от ЗП | % | 75 |  |  |  | 73.94 | 68 | 1663.96
|  |  | СП от ЗП | % | 70 |  |  |  | 69.01 | 41 | 1003.27
|  |  | ЗТР | чел-ч | 0.15 |  | )*1,3 | 1 | 6.24
[8 empty] | 241.54 |  | 5114.23 |  | 241.54 | 5114.23 | [7 empty] | 0 | 0 | 0 | 241.54
19 | 19 | 5.1-154-1 | ЗАМЕР ПОЛНОГО СОПРОТИВЛЕНИЯ ЦЕПИ "ФАЗА-НУЛЬ" | токоприемник | 8 | [8 empty] | 123.47 | 2778.56 | 115.24 | 1675.31 | 0 | 0
|  |  | ЗП |  |  | 15.83 | )*1,3 | 1 | 164.63 | 24.82 | 4086.12 | [8 empty] | 164.63
|  |  | НР от ЗП | % | 75 |  |  |  | 123.47 | 68 | 2778.56
|  |  | СП от ЗП | % | 70 |  |  |  | 115.24 | 41 | 1675.31
|  |  | ЗТР | чел-ч | 1 |  | )*1,3 | 1 | 10.4
[8 empty] | 403.34 |  | 8539.99 |  | 403.34 | 8539.99 | [7 empty] | 0 | 0 | 0 | 403.34
20 | 20 | 5.1-158-1 | ФАЗИРОВКА ЭЛЕКТРИЧЕСКОЙ ЛИНИИ ИЛИ ТРАНСФОРМАТОРА С СЕТЬЮ НАПРЯЖЕНИЕМ ДО 1 КВ | фазировка | 8 | [8 empty] | 111.08 | 2499.57 | 103.67 | 1507.09 | 0 | 0
|  |  | ЗП |  |  | 14.24 | )*1,3 | 1 | 148.1 | 24.82 | 3675.84 | [8 empty] | 148.1
|  |  | НР от ЗП | % | 75 |  |  |  | 111.08 | 68 | 2499.57
|  |  | СП от ЗП | % | 70 |  |  |  | 103.67 | 41 | 1507.09
|  |  | ЗТР | чел-ч | 0.9 |  | )*1,3 | 1 | 9.36
[8 empty] | 362.85 |  | 7682.5 |  | 362.85 | 7682.5 | [7 empty] | 0 | 0 | 0 | 362.85
21 | 21 | 5.1-162-1 | ИЗМЕРЕНИЕ СОПРОТИВЛЕНИЯ ИЗОЛЯЦИИ МЕГАОММЕТРОМ КАБЕЛЬНЫХ И ДРУГИХ ЛИНИЙ НАПРЯЖЕНИЕМ ДО 1 КВ, ПРЕДНАЗНАЧЕННЫХ ДЛЯ ПЕРЕДАЧИ ЭЛЕКТРОЭНЕРГИИ К РАСПРЕДЕЛИТЕЛЬНЫМ УСТРОЙСТВАМ, ЩИТАМ, ШКАФАМ И КОММУТАЦИОННЫМ АППАРАТАМ | измерение | 27 | [8 empty] | 150.05 | 3376.7 | 140.05 | 2035.95 | 0 | 0
|  |  | ЗП |  |  | 5.7 | )*1,3 | 1 | 200.07 | 24.82 | 4965.74 | [8 empty] | 200.07
|  |  | НР от ЗП | % | 75 |  |  |  | 150.05 | 68 | 3376.7
|  |  | СП от ЗП | % | 70 |  |  |  | 140.05 | 41 | 2035.95
|  |  | ЗТР | чел-ч | 0.36 |  | )*1,3 | 1 | 12.636
[8 empty] | 490.17 |  | 10378.39 |  | 490.17 | 10378.39 | [7 empty] | 0 | 0 | 0 | 490.17
22 | 22 | 5.1-162-2 | ИЗМЕРЕНИЕ СОПРОТИВЛЕНИЯ ИЗОЛЯЦИИ МЕГАОММЕТРОМ ОБМОТОК МАШИН И АППАРАТОВ | измерение | 24 | [8 empty] | 36.98 | 683.89 | 34.51 | 412.35 | 0 | 0
|  |  | ЗП |  |  | 1.58 | )*1,3 | 1 | 49.3 | 20.4 | 1005.72 | [8 empty] | 49.3
|  |  | НР от ЗП | % | 75 |  |  |  | 36.98 | 68 | 683.89
|  |  | СП от ЗП | % | 70 |  |  |  | 34.51 | 41 | 412.35
|  |  | ЗТР | чел-ч | 0.1 |  | )*1,3 | 1 | 3.12
[8 empty] | 120.79 |  | 2101.96 |  | 120.79 | 2101.96 | [7 empty] | 0 | 0 | 0 | 120.79
23 | 23 | 5.1-156-5 | ИЗМЕРЕНИЕ АКТИВНОГО, ИНДУКТИВНОГО СОПРОТИВЛЕНИЯ И ЕМКОСТИ ЭЛЕКТРИЧЕСКИХ МАШИН И АППАРАТОВ | измерение | 24 | [8 empty] | 166.61 | 3081.53 | 155.5 | 1857.98 | 0 | 0
|  |  | ЗП |  |  | 7.12 | )*1,3 | 1 | 222.14 | 20.4 | 4531.66 | [8 empty] | 222.14
|  |  | НР от ЗП | % | 75 |  |  |  | 166.61 | 68 | 3081.53
|  |  | СП от ЗП | % | 70 |  |  |  | 155.5 | 41 | 1857.98
|  |  | ЗТР | чел-ч | 0.45 |  | )*1,3 | 1 | 14.04
[8 empty] | 544.25 |  | 9471.17 |  | 544.25 | 9471.17 | [7 empty] | 0 | 0 | 0 | 544.25
Итого по разделу: Пусконаладочные работы. | [7 empty] | 7237.09 |  | 140254.01
Итого по ТСН-2001.16 | [7 empty] | 0 |  | 0
Итого возвратных сумм | [7 empty] | 0 |  | 0
Раздел: Материалы, не учтенные ценником и оборудование.
24 | 24 | 1.23-1-4 | КАБЕЛИ КОНТРОЛЬНЫЕ С АЛЮМИНИЕВЫМИ ЖИЛАМИ С ПОЛИВИНИЛХЛОРИДНОЙ ИЗОЛЯЦИЕЙ, МАРКА АКВББШВ, ЧИСЛО ЖИЛ И СЕЧЕНИЕ 10Х2,5 ММ2 | км | 0.117 | 19941.89 |  | 1 | 2333.2 | 8.05 | 18782.26 |  |  | 0 | 0 | 0 | 0 | 0 | 0
Объем: 0,117=1,17/10
[8 empty] | 2333.2 |  | 18782.26 |  | 2333.2 | 18782.26 | [7 empty] | 0 | 2333.2 | 0 | 0
25 | 25 | 1.23-7-217 | КАБЕЛИ СИЛОВЫЕ С ПОЛИВИНИЛХЛОРИДНОЙ ИЗОЛЯЦИЕЙ, БРОНИРОВАННЫЕ СТАЛЬНЫМИ ЛЕНТАМИ, В ШЛАНГЕ ИЗ ПОЛИВИНИЛХЛОРИДНОГО ПЛАСТИКАТА, МАРКА АВББШВ, НАПРЯЖЕНИЕ 1000 В, ЧИСЛО ЖИЛ И СЕЧЕНИЕ 4Х120 ММ2 | км | 0.018 | 99361.96 |  | 1 | 1788.52 | 3.43 | 6134.62 |  |  | 0 | 0 | 0 | 0 | 0 | 0
Объем: 0,018=0,18/10
[8 empty] | 1788.52 |  | 6134.62 |  | 1788.52 | 6134.62 | [7 empty] | 0 | 1788.52 | 0 | 0
26 | 26 | 1.23-7-219 | КАБЕЛИ СИЛОВЫЕ С ПОЛИВИНИЛХЛОРИДНОЙ ИЗОЛЯЦИЕЙ, БРОНИРОВАННЫЕ СТАЛЬНЫМИ ЛЕНТАМИ, В ШЛАНГЕ ИЗ ПОЛИВИНИЛХЛОРИДНОГО ПЛАСТИКАТА, МАРКА АВББШВ, НАПРЯЖЕНИЕ 1000 В, ЧИСЛО ЖИЛ И СЕЧЕНИЕ 4Х185 ММ2 | км | 0.036 | 140415.53 |  | 1 | 5054.96 | 4.14 | 20927.53 |  |  | 0 | 0 | 0 | 0 | 0 | 0
Объем: 0,036=0,36/10
[8 empty] | 5054.96 |  | 20927.53 |  | 5054.96 | 20927.53 | [7 empty] | 0 | 5054.96 | 0 | 0
27 | 27 | 1.21-5-281 | МУФТЫ КОНЦЕВЫЕ ТЕРМОУСАЖИВАЕМЫЕ ВНУТРЕННЕЙ УСТАНОВКИ ДЛЯ СИЛОВЫХ КАБЕЛЕЙ НА НАПРЯЖЕНИЕ 1 КВ, БЕЗ НАКОНЕЧНИКОВ, ТИП 4КВТП-1-120, СЕЧЕНИЕ ЖИЛ 70-120 ММ2 | компл. | 8 | 306.16 |  | 1 | 2449.28 | 2.74 | 6711.03 |  |  | 0 | 0 | 0 | 0 | 0 | 0
[8 empty] | 2449.28 |  | 6711.03 |  | 2449.28 | 6711.03 | [7 empty] | 0 | 2449.28 | 0 | 0
28 | 28 | 1.21-5-251 | МУФТЫ СОЕДИНИТЕЛЬНЫЕ ТЕРМОУСАЖИВАЕМЫЕ ДЛЯ СОЕДИНЕНИЯ СИЛОВЫХ КАБЕЛЕЙ НА НАПРЯЖЕНИЕ 1 КВ, БЕЗ СОЕДИНИТЕЛЕЙ, ТИП 3СТП 1-240, СЕЧЕНИЕ ЖИЛ 150-240 ММ2 | компл. | 3 | 813.96 |  | 1 | 2441.88 | 2.89 | 7057.03 |  |  | 0 | 0 | 0 | 0 | 0 | 0
[8 empty] | 2441.88 |  | 7057.03 |  | 2441.88 | 7057.03 | [7 empty] | 0 | 2441.88 | 0 | 0
29 | 29 | 1.23-16-1 | ШИНЫ АЛЮМИНИЕВЫЕ ПРЯМОУГОЛЬНОГО СЕЧЕНИЯ | т | 0.033 | 31290.95 |  | 1 | 1032.6 | 6.31 | 6515.71 |  |  | 0 | 0 | 0 | 0 | 0 | 0
[8 empty] | 1032.6 |  | 6515.71 |  | 1032.6 | 6515.71 | [7 empty] | 0 | 1032.6 | 0 | 0
30 | 30 | Накладная №12 от 18.07.2019. Накладная №10 от 10.08.2018. | Панели ЩО-70 (8 панелей). Примечание: ЩО-70-1-54 - 2шт.; ЩО-70-1-76 - 1шт.; ЩО-70-1-05 - 5шт. | КОМПЛЕКТ | 1 | 1584000 |  | 1 | 1584000 | 1 | 1584000 |  |  | 0 | 0 | 0 | 0 | 0 | 0
[8 empty] | 1584000 |  | 1584000 |  | 1584000 | 1584000 | [7 empty] | 0 | 0 | 0 | 1584000
Итого по разделу: Материалы, не учтенные ценником и оборудование. | [7 empty] | 1599100.44 |  | 1650128.18
Итого по ТСН-2001.16 | [7 empty] | 0 |  | 0
Итого возвратных сумм | [7 empty] | 0 |  | 0
Итого по локальной смете: ТП-522. Реконструкция. Замена 8 панелей в РУ-0,4 кВ. | [7 empty] | 1621156.2 |  | 1982275.85 | [16 empty] | Итого по локальной смете: ТП-522. Реконструкция. Замена 8 панелей в РУ-0,4 кВ.
Итого по ТСН-2001.16 | [7 empty] | 0 |  | 0
Итого возвратных сумм | [7 empty] | 0 |  | 0
Итого по смете: ТП-522. Реконструкция. Замена 8 панелей в РУ-0,4 кВ | [7 empty] | 1621156.2 |  | 1982275.85 | [16 empty] | Итого по смете: ТП-522. Реконструкция. Замена 8 панелей в РУ-0,4 кВ
Итого по ТСН-2001.16 | [7 empty] | 0 |  | 0
Итого возвратных сумм | [7 empty] | 0 |  | 0
|  |  | Итого | [6 empty] | 1982275.85
|  |  | НДС 20% | [6 empty] | 396455.17
|  |  | Итого с НДС | [6 empty] | 2378731.02
Сдал
[должность,подпись(инициалы,фамилия)]
| Принял |  | Директор |  |  |  |  | А.П. Воробьева
[должность,подпись(инициалы,фамилия)]

## Макет форма-3
Smeta.RU (495) 974-1589 | [5 empty] | Унифицированная форма № КС-3
Утверждена постановлением Госкомстата России
от 11.11.99. № 100
Коды
[7 empty] | Форма по ОКУД |  | 322001
Инвестор | [7 empty] | по ОКПО
организация, адрес, телефон, факс
Заказчик (генподрядчик) | [7 empty] | по ОКПО
организация, адрес, телефон, факс
Подрядчик (субподрядчик) | [7 empty] | по ОКПО
организация, адрес, телефон, факс
Стройка | [7 empty] | по ОКПО
|  | наименование, адрес |  |  |  | Вид деятельности по ОКДП
|  |  | Договор подряда (контракт) |  |  |  | номер
дата
Вид операции
|  | Номер документа | Дата составления |  |  |  | Отчетный период
[7 empty] | с |  | по
СПРАВКА
СТОИМОСТИ ВЫПОЛНЕННЫХ РАБОТ И ЗАТРАТ
№ п/п | Наименование пусковых комплексов, объектов, видов работ, оборудования, затрат |  |  | Код | Стоимость выполненных работ и затрат
[5 empty] | с начала проведения работ |  | с начала года по отчетный период включительно |  | в том числе за отчетный месяц
1 | 2 |  |  | 3 | 4 |  | 5 |  | 6
Всего работ и затрат, включаемых в стоимость
В том числе:
Итого
Сумма НДС
Всего с учетом НДС
Заказчик (генподрядчик)
|  | должность |  |  | подпись |  |  | расшифровка подпись
МП
Подрядчик (субподрядчик)
|  | должность |  |  | подпись |  |  | расшифровка подпись
МП

## Source
0 | Smeta.RU (495) 974-1589 |  | _PS_ |  | 0 | 0 | 0 | Smeta.RU |  | 1 | 20546 | 10 | 11 | 3 | 0 | 0
1 | 225 | 0 | 189 | 0 | ТП-522. Реконструкция. Замена 8 панелей в РУ-0,4 кВ | ТП-522. Реконструкция. Замена 8 панелей в РУ-0,4 кВ |  | 0 |  | 0 | 0 | 2 |  | 0 | 0 | 2 | 157 |  | 1 |  | 0 | [5 empty] | Алиева И.Е. | Зам.начальника ПТО | Алексеев Е.В. | Главный инженер | А.П. Воробьева | Директор | А.П. Воробьева | Директор | МУП "Троицкая электросеть" | [13 empty] | МУП "Троицкая электросеть", г. Москва, г. Троицк, ул. Лесная, д. 6. |  |  |  | 0 | [5 empty] | Сметные нормы списания | Коды ОКП для ТСН-2001 | 1 | 1 | 0 | 1 | 1 | 0 | 6 | 2 | 1 | 1 | 0 | 0 | 1 | 0 | 0 | ТСН-2001 Ремонт | Типовой расчет для ТСН-2001 МЦЦС, Новая методика с выпуска доп. 43 (Ремонт), Доп 57 | ТСН-2001 | ТСН-2001 | ТСН-2001 | ТСН-2001 | Поправки для ТСН-2001 от 06.05.2019 г. | 0 | 0 | 8 |  |  | 57 | [43 empty] | 0
15 | 1
52 | 225 | 1 | 12 | 0 | ТП-522. Реконструкция. Замена 8 панелей в РУ-0,4 кВ | ТП-522. Реконструкция. Замена 8 панелей в РУ-0,4 кВ | [7 empty] | 1818270.76 | 1667506.69 | 22950.48 | 12245.02 | 127813.59 | 0 | 392.6384 | 0 | 0 | 92376.84 | 52403.57 | 0 | 0 | 0 | 0 | 0 | 0 | 0 | 0 | 0 | 0 | 0 | 0 | 0 | 0 | 0 | 0 | 0 | 0 | 1982275.85 | 0 | 258021.84 | 1724254.01 | 1667506.69 | 1667506.69 | 0 | 1667506.69 | 0 | 0 | 0 | 0 | 0 | 0 | 0 | 0 | 0 | 0 | 0 | 0 | 0 | 0 | 0 | 0 | 0 | 0 | 0 | 0 | 0 | 0 | 0 | 0 | 0 | 0 | 0 | 0 | 0 | 0 | 0 | 0 | 0 | 0 | 0 | 0 | 0 | 0 | 0 | 0 | 0 | 0 | 0 | 0 | 0 | 0 | 0 | 0 | 0 | 0 | 0 | 0 | 0 | 0 | 0 | 0 | 0 | 0 | 0 | 0 | 0 | 0 | 0 | 0 | 0 | 0 | 0 | 0 | 0 | 0 | 0 | 0 | 0 | 0 | 0 | 0 | 0 | 0 | 0 | 0 | 0 | 0 | 0 | 0 | 0 | 0 | 0 | 0 | 0 | 0 | 0 | 0 | 0 | 0 | 0 | 0 | 0 | 0 | 0 | 0 | 0 | 0 | 0 | 0 | 0 | 0 | 0 | 0 | 0 | 0 | 0 | 0 | 0 | 0 | 0 | 0 | 0 | 0 | 0 | 0 | 0 | 0 | 0 | 0 | 0 | 0 | 0 | 0 | 0 | 0 | 0 | 0 | 0 | 0 | 0 | 0 | 0 | 0 | 0 | 0 | 0 | 0 | 0 | 0 | 0 | 0 | 0 | 0 | 0 | 0 | 0 | 0 | 0 | 0 | 0
3 | 1 |  | 159 |  | Новая локальная смета | ТП-522. Реконструкция. Замена 8 панелей в РУ-0,4 кВ. |  | 0 |  | -1 | [7 empty] | 0 |  |  | 0 | [53 empty] | 0 | [7 empty] | 0 | 0
52 | 1 | 3 | 20 | 0 | Новая локальная смета | ТП-522. Реконструкция. Замена 8 панелей в РУ-0,4 кВ. | [7 empty] | 1818270.76 | 1667506.69 | 22950.48 | 12245.02 | 127813.59 | 0 | 392.6384 | 0 | 0 | 92376.84 | 52403.57 | 0 | 0 | 0 | 0 | 0 | 0 | 0 | 0 | 0 | 0 | 0 | 0 | 0 | 0 | 0 | 0 | 0 | 0 | 1982275.85 | 0 | 258021.84 | 1724254.01 | 1667506.69 | 1667506.69 | 0 | 1667506.69 | 0 | 0 | 0 | 0 | 0 | 0 | 0 | 0 | 0 | 0 | 0 | 0 | 0 | 0 | 0 | 0 | 0 | 0 | 0 | 0 | 0 | 0 | 0 | 0 | 0 | 0 | 0 | 0 | 0 | 0 | 0 | 0 | 0 | 0 | 0 | 0 | 0 | 0 | 0 | 0 | 0 | 0 | 0 | 0 | 0 | 0 | 0 | 0 | 0 | 0 | 0 | 0 | 0 | 0 | 0 | 0 | 0 | 0 | 0 | 0 | 0 | 0 | 0 | 0 | 0 | 0 | 0 | 0 | 0 | 0 | 0 | 0 | 0 | 0 | 0 | 0 | 0 | 0 | 0 | 0 | 0 | 0 | 0 | 0 | 0 | 0 | 0 | 0 | 0 | 0 | 0 | 0 | 0 | 0 | 0 | 0 | 0 | 0 | 0 | 0 | 0 | 0 | 0 | 0 | 0 | 0 | 0 | 0 | 0 | 0 | 0 | 0 | 0 | 0 | 0 | 0 | 0 | 0 | 0 | 0 | 0 | 0 | 0 | 0 | 0 | 0 | 0 | 0 | 0 | 0 | 0 | 0 | 0 | 0 | 0 | 0 | 0 | 0 | 0 | 0 | 0 | 0 | 0 | 0 | 0 | 0 | 0 | 0 | 0 | 0 | 0 | 0 | 0 | 0 | 0
4 | 1 |  | 41 |  | Новый раздел | Электромонтажные работы. |  | 0 |  | -1 | [7 empty] | 0 |  |  | 0 | [53 empty] | 0 | [11 empty] | 0
52 | 1 | 4 | 24 | 0 | Новый раздел | Электромонтажные работы. | [7 empty] | 101035.4 | 17378.51 | 22950.48 | 12245.02 | 60706.41 | 0 | 204.3824 | 0 | 0 | 46743.95 | 24889.63 | 0 | 0 | 101035.4 | 17378.51 | 22950.48 | 12245.02 | 60706.41 | 0 | 204.3824 | 0 | 0 | 46743.95 | 24889.63 | 0 | 0 | 0 | 0 | 0 | 191893.66 | 0 | 191893.66 | 0 | 17378.51 | 17378.51 | 0 | 17378.51 | 0 | 0 | 0 | 0 | 0 | 0 | 0 | 0 | 0 | 0 | 0 | 0 | 0 | 0 | 0 | 0 | 0 | 0 | 0 | 0 | 0 | 0 | 0 | 0 | 0 | 0 | 0 | 191893.66 | 0 | 191893.66 | 0 | 17378.51 | 17378.51 | 0 | 17378.51 | 0 | 0 | 0 | 0 | 0 | 0 | 0 | 0 | 0 | 0 | 0 | 0 | 0 | 0 | 0 | 0 | 0 | 0 | 0 | 0 | 0 | 0 | 0 | 0 | 0 | 0 | 0 | 0 | 0 | 0 | 0 | 0 | 0 | 0 | 0 | 0 | 0 | 0 | 0 | 0 | 0 | 0 | 0 | 0 | 0 | 0 | 0 | 0 | 0 | 0 | 0 | 0 | 0 | 0 | 0 | 0 | 0 | 0 | 0 | 0 | 0 | 0 | 0 | 0 | 0 | 0 | 0 | 0 | 0 | 0 | 0 | 0 | 0 | 0 | 0 | 0 | 0 | 0 | 0 | 0 | 0 | 0 | 0 | 0 | 0 | 0 | 0 | 0 | 0 | 0 | 0 | 0 | 0 | 0 | 0 | 0 | 0 | 0 | 0 | 0 | 0 | 0 | 0 | 0 | 0 | 0 | 0 | 0 | 0 | 0 | 0 | 0 | 0 | 0 | 0 | 0 | 0 | 0 | 0 | 0
17 | 1 |  |  | 1 | 4.8-64-3 | КОНСТРУКЦИИ МЕТАЛЛИЧЕСКИЕ ПОД ОБОРУДОВАНИЕ, КОНСТРУКЦИЯ МЕТАЛЛИЧЕСКАЯ | т | 0.312 | 0 |  |  |  |  | 17842.8 | 9000.09 | 2261.44 | 646.81 | 6581.27 | 0 | 21.011 | 0 | 0 | 5067.58 | 2698.32 |  | 23680976 | 7107.944 | 5453 | 843.228 | 79.776 | 811.716 | 0 | 64.32 | 0 | 0 | 6832.12 | 5453 | 702.69 | 66.48 | 676.43 | 0 | 53.6 | 0 | 0 | 77 | 41 | 1.047 | 1 |  |  | 1 | 24.82 | 8.21 | 5.29 |  |  |  |  | 0 | 2 | ТСН-2001.4. База. Сб.8, т.64, поз.3 |  |  | 317 | 0 | 4.8-64-3 | 1 | 40 | 0 | 24.82 | 1 | 1 | 1 | 1 | 1 |  | 77 | 41 |  |  |  | 30 | 0 | 0 | [5 empty] | 0 | Поправка: ТСН-2001.4. О.П. тб1. п.1 Наименование: На действующих предприятиях (в цехах на производственных площадях) в стесненных условиях: с наличием в зоне производства работ действующего технологического оборудования (станков, установок, печей, кранов, конвейеров и т.п.) или запыленности воздуха, или движения технологического транспорта по внутрицеховым и внутризаводским путям | 0 | 17842.8 | 28846.37 | 7248.28 | 2073.21 | 21093.77 | 0 | 67.343 | 0 | 0 | 5067.5779 | 2698.3207 |  |  |  |  | )*1,2 | )*1,2 | )*1,2 |  | )*1,2 | )*1,2 |  |  |  | 114 | 67 | 1.047 | 1 |  |  |  | 1009 | т | т | 1000 | [6 empty] | 22827158 | 40 | Монтаж оборудования | 0 |  | 2 | 317 | ТСН-2001.4-8. 8-28...8-72 | ТСН-2001.4-8-2 |  | Поправка: ТСН-2001.4. О.П. тб1. п.1 |  | 0 | 6832.12 | 5453 | 702.69 | 66.48 | 676.43 | 53.6 | 0 | 0 | [17 empty] | 0 | 0 | 0 |  |  |  |  | 114 | 67 |  |  |  |  | 0 |  | -2105285767 | 2 | 1 | 2 | 0 | 1015.49 | 0 | 26624.19 | 0 | 26624.19 | 0 |  | 0 | 0 | 0 |  | 0 | 1 | 0 | 0 | 0 | 0 | 0
17 | 1 |  |  | 2 | 4.8-239-7 | БЛОКИ УПРАВЛЕНИЯ И РАСПРЕДЕЛИТЕЛЬНЫЕ ПУНКТЫ (ШКАФЫ) ВЫСОТОЙ ДО 1700 ММ, БЛОК УПРАВЛЕНИЯ ШКАФНОГО ИСПОЛНЕНИЯ ИЛИ РАСПРЕДЕЛИТЕЛЬНЫЙ ПУНКТ (ШКАФ), УСТАНАВЛИВАЕМЫЙ НА ПОЛУ, ВЫСОТА И ШИРИНА 1700Х1100 ММ | шт. | 8 | 0 |  |  |  |  | 22048.95 | 6058.42 | 5008.39 | 1986.96 | 10982.14 | 0 | 41.4109 | 0 | 0 | 8456.25 | 4502.68 |  | 23680976 | 302.028 | 153.3 | 84.456 | 11.628 | 64.272 | 0 | 4.944 | 0 | 0 | 277.24 | 153.3 | 70.38 | 9.69 | 53.56 | 0 | 4.12 | 0 | 0 | 77 | 41 | 1.047 | 1 |  |  | 1 | 20.4 | 7.08 | 4.94 |  |  |  |  | 0 | 2 | ТСН-2001.4. База. Сб.8, т.239, поз.7 |  |  | 333 | 0 | 4.8-239-7 | 1 | 40 | 0 | 20.4 | 1 | 1 | 1 | 1 | 1 |  | 77 | 41 |  |  |  | 30 | 0 | 0 | [5 empty] | 0 | Поправка: ТСН-2001.4. О.П. тб1. п.1 Наименование: На действующих предприятиях (в цехах на производственных площадях) в стесненных условиях: с наличием в зоне производства работ действующего технологического оборудования (станков, установок, печей, кранов, конвейеров и т.п.) или запыленности воздуха, или движения технологического транспорта по внутрицеховым и внутризаводским путям | 0 | 22048.95 | 757.3 | 626.08 | 248.27 | 1372.72 | 0 | 5.1764 | 0 | 0 | 8456.2478 | 4502.6774 |  |  |  |  | )*1,2 | )*1,2 | )*1,2 |  | )*1,2 | )*1,2 |  |  |  | 114 | 67 | 1.047 | 1 |  |  |  | 1010 | шт. | шт. | 1 | [6 empty] | 22827174 | 40 | Монтаж оборудования | 0 |  | 2 | 333 | ТСН-2001.4-8. 8-188...8-272 | ТСН-2001.4-8-18 |  | Поправка: ТСН-2001.4. О.П. тб1. п.1 |  | 0 | 277.24 | 153.3 | 70.38 | 9.69 | 53.56 | 4.12 | 0 | 0 | [17 empty] | 0 | 0 | 0 |  |  |  |  | 114 | 67 |  |  |  |  | 0 |  | 1168495075 | 2 | 1 | 2 | 0 | 3119.53 | 0 | 38127.41 | 0 | 38127.41 | 0 |  | 0 | 3 | 0 |  | 0 | 1 | 0 | 0 | 0 | 0 | 0
17 | 1 |  |  | 3 | 4.8-239-7 | ДЕМОНТАЖ - БЛОКИ УПРАВЛЕНИЯ И РАСПРЕДЕЛИТЕЛЬНЫЕ ПУНКТЫ (ШКАФЫ) ВЫСОТОЙ ДО 1700 ММ, БЛОК УПРАВЛЕНИЯ ШКАФНОГО ИСПОЛНЕНИЯ ИЛИ РАСПРЕДЕЛИТЕЛЬНЫЙ ПУНКТ (ШКАФ), УСТАНАВЛИВАЕМЫЙ НА ПОЛУ, ВЫСОТА И ШИРИНА 1700Х1100 ММ | шт. | 9 | 0 |  |  |  |  | 5396.83 | 0 | 1690.35 | 670.55 | 3706.48 | 0 | 13.9762 | 0 | 0 | 2853.99 | 1519.66 |  | 23680976 | 44.6184 | 0 | 25.3368 | 3.4884 | 19.2816 | 0 | 1.4832 | 0 | 0 | 277.24 | 153.3 | 70.38 | 9.69 | 53.56 | 0 | 4.12 | 0 | 0 | 77 | 41 | 1.047 | 1 |  |  | 1 | 20.4 | 7.08 | 4.94 |  |  |  |  | 0 | 2 | ТСН-2001.4. База. Сб.8, т.239, поз.7 |  |  | 333 | 0 | 4.8-239-7 | 1 | 40 | 0 | 20.4 | 1 | 1 | 1 | 1 | 1 |  | 77 | 41 |  |  |  | 30 | 0 | 0 | [5 empty] | 0 | Поправка: ТСН-2001.4. О.П. тб1. п.1 Наименование: На действующих предприятиях (в цехах на производственных площадях) в стесненных условиях: с наличием в зоне производства работ действующего технологического оборудования (станков, установок, печей, кранов, конвейеров и т.п.) или запыленности воздуха, или движения технологического транспорта по внутрицеховым и внутризаводским путям Поправка: ТСН-2001.4. О.П. п.6.1.1.3 Наименование: Демонтаж оборудования, предназначенного в лом | 0 | 5396.83 | 0 | 187.83 | 74.46 | 411.88 | 0 | 1.5529 | 0 | 0 | 2853.9896 | 1519.6568 |  |  |  | )*0 | )*1,2)*0,3 | )*1,2)*0,3 | )*1,2)*0,3 |  | )*1,2)*0,3 | )*1,2)*0,3 |  |  |  | 114 | 67 | 1.047 | 1 |  |  |  | 1010 | шт. | шт. | 1 | [6 empty] | 22827174 | 40 | Монтаж оборудования | 0 |  | 2 | 333 | ТСН-2001.4-8. 8-188...8-272 | ТСН-2001.4-8-18 |  | Поправка: ТСН-2001.4. О.П. тб1. п.1 Поправка: ТСН-2001.4. О.П. п.6.1.1.3 |  | 0 | 277.24 | 153.3 | 70.38 | 9.69 | 53.56 | 4.12 | 0 | 0 | [17 empty] | 0 | 0 | 0 |  |  |  |  | 114 | 67 |  |  |  |  | 0 |  | -1191195900 | 2 | 1 | 2 | 0 | 1052.76 | 0 | 10823.24 | 0 | 10823.24 | 0 |  | 0 | 3 | 0 |  | 0 | 1 | 0 | 0 | 0 | 0 | 0
17 | 1 |  |  | 4 | 4.8-47-2 | ШИНЫ СБОРНЫЕ - ОДНА ПОЛОСА В ФАЗЕ, ШИНА, СЕЧЕНИЕ: ДО 500 ММ2 | 100 м | 0.27 | 0 |  |  |  |  | 6571.88 | 108.28 | 1607.79 | 840.07 | 4855.81 | 0 | 18.8611 | 0 | 0 | 3738.97 | 1990.88 |  | 23680976 | 1550.96 | 81.2 | 627.756 | 145.656 | 842.004 | 0 | 66.72 | 0 | 0 | 1306 | 81.2 | 523.13 | 121.38 | 701.67 | 0 | 55.6 | 0 | 0 | 77 | 41 | 1.047 | 1 |  |  | 1 | 20.4 | 9.06 | 4.94 |  |  |  |  | 0 | 2 | ТСН-2001.4. База. Сб.8, т.47, поз.2 |  |  | 317 | 0 | 4.8-47-2 | 1 | 40 | 0 | 20.4 | 1 | 1 | 1 | 1 | 1 |  | 77 | 41 |  |  |  | 30 | 0 | 0 | [5 empty] | 0 | Поправка: ТСН-2001.4. О.П. тб1. п.1 Наименование: На действующих предприятиях (в цехах на производственных площадях) в стесненных условиях: с наличием в зоне производства работ действующего технологического оборудования (станков, установок, печей, кранов, конвейеров и т.п.) или запыленности воздуха, или движения технологического транспорта по внутрицеховым и внутризаводским путям | 0 | 6571.88 | 401.13 | 5954.78 | 3111 | 17984.23 | 0 | 69.8558 | 0 | 0 | 3738.9737 | 1990.8821 |  |  |  |  | )*1,2 | )*1,2 | )*1,2 |  | )*1,2 | )*1,2 |  |  |  | 114 | 67 | 1.047 | 1 |  |  |  | 1003 | 100 м | 100 м | 100 | [6 empty] | 22827158 | 40 | Монтаж оборудования | 0 |  | 2 | 317 | ТСН-2001.4-8. 8-28...8-72 | ТСН-2001.4-8-2 |  | Поправка: ТСН-2001.4. О.П. тб1. п.1 |  | 0 | 1306 | 81.2 | 523.13 | 121.38 | 701.67 | 55.6 | 0 | 0 | [17 empty] | 0 | 0 | 0 |  |  |  |  | 114 | 67 |  |  |  |  | 0 |  | 1082002732 | 2 | 1 | 2 | 0 | 1318.91 | 0 | 13620.64 | 0 | 13620.64 | 0 |  | 0 | 3 | 0 |  | 0 | 1 | 0 | 0 | 0 | 0 | 0
17 | 1 |  |  | 5 | 4.8-78-1 | КАБЕЛИ ДО 35 КВ, ПРОКЛАДЫВАЕМЫЕ С КРЕПЛЕНИЕМ НАКЛАДНЫМИ СКОБАМИ, КАБЕЛЬ, МАССА 1 М: ДО 0,5 КГ (Контрольные) | 100 м | 1.17 | 0 |  |  |  |  | 16228.83 | 1124.02 | 9282.53 | 5892.27 | 5822.28 | 0 | 19.0255 | 0 | 0 | 4483.16 | 2387.13 |  | 23680976 | 1349.976 | 168 | 994.068 | 190.164 | 187.908 | 0 | 15.24 | 0 | 0 | 1152.98 | 168 | 828.39 | 158.47 | 156.59 | 0 | 12.7 | 0 | 0 | 77 | 41 | 1.067 | 1.081 |  |  | 1 | 24.82 | 7.48 | 5.29 |  |  |  |  | 0 | 2 | ТСН-2001.4. База. Сб.8, т.78, поз.1 |  |  | 318 | 0 | 4.8-78-1 | 1 | 40 | 0 | 24.82 | 1 | 1 | 1 | 1 | 1 |  | 77 | 41 |  |  |  | 30 | 0 | 0 | [5 empty] | 0 | Поправка: ТСН-2001.4. О.П. тб1. п.1 Наименование: На действующих предприятиях (в цехах на производственных площадях) в стесненных условиях: с наличием в зоне производства работ действующего технологического оборудования (станков, установок, печей, кранов, конвейеров и т.п.) или запыленности воздуха, или движения технологического транспорта по внутрицеховым и внутризаводским путям | 0 | 16228.83 | 960.72 | 7933.81 | 5035.98 | 4976.41 | 0 | 16.2611 | 0 | 0 | 4483.1556 | 2387.1348 |  |  |  |  | )*1,2 | )*1,2 | )*1,2 |  | )*1,2 | )*1,2 |  |  |  | 114 | 67 | 1.067 | 1.081 |  |  |  | 1003 | 100 м | 100 м | 100 | [6 empty] | 22827159 | 40 | Монтаж оборудования | 0 |  | 2 | 318 | ТСН-2001.4-8. 8-73...8-80 | ТСН-2001.4-8-3 |  | Поправка: ТСН-2001.4. О.П. тб1. п.1 |  | 0 | 1152.98 | 168 | 828.39 | 158.47 | 156.59 | 12.7 | 0 | 0 | [17 empty] | 0 | 0 | 0 |  |  |  |  | 114 | 67 |  |  |  |  | 0 |  | 2039453883 | 2 | 1 | 2 | 0 | 9250.86 | 0 | 32349.98 | 0 | 32349.98 | 0 |  | 0 | 3 | 0 |  | 0 | 1 | 0 | 0 | 0 | 0 | 0
17 | 1 |  |  | 6 | 4.8-79-3 | КАБЕЛИ ДО 35 КВ, ПРОКЛАДЫВАЕМЫЕ ПО УСТАНОВЛЕННЫМ КОНСТРУКЦИЯМ И ЛОТКАМ, КАБЕЛЬ С КРЕПЛЕНИЕМ НА ПОВОРОТАХ И В КОНЦЕ ТРАССЫ, МАССА 1 М: ДО 3 КГ | 100 м | 0.18 | 0 |  |  |  |  | 1753.54 | 28.04 | 589.98 | 429.39 | 1135.52 | 0 | 3.7106 | 0 | 0 | 874.35 | 465.56 |  | 23680976 | 821.918 | 27.23 | 556.476 | 90.096 | 238.212 | 0 | 19.32 | 0 | 0 | 689.47 | 27.23 | 463.73 | 75.08 | 198.51 | 0 | 16.1 | 0 | 0 | 77 | 41 | 1.067 | 1.081 |  |  | 1 | 24.82 | 5.52 | 5.29 |  |  |  |  | 0 | 2 | ТСН-2001.4. База. Сб.8, т.79, поз.3 |  |  | 318 | 0 | 4.8-79-3 | 1 | 40 | 0 | 24.82 | 1 | 1 | 1 | 1 | 1 |  | 77 | 41 |  |  |  | 30 | 0 | 0 | [5 empty] | 0 | Поправка: ТСН-2001.4. О.П. тб1. п.1 Наименование: На действующих предприятиях (в цехах на производственных площадях) в стесненных условиях: с наличием в зоне производства работ действующего технологического оборудования (станков, установок, печей, кранов, конвейеров и т.п.) или запыленности воздуха, или движения технологического транспорта по внутрицеховым и внутризаводским путям | 0 | 1753.54 | 155.74 | 3277.56 | 2385.95 | 6308.5 | 0 | 20.6144 | 0 | 0 | 874.3504 | 465.5632 |  |  |  |  | )*1,2 | )*1,2 | )*1,2 |  | )*1,2 | )*1,2 |  |  |  | 114 | 67 | 1.067 | 1.081 |  |  |  | 1003 | 100 м | 100 м | 100 | [6 empty] | 22827159 | 40 | Монтаж оборудования | 0 |  | 2 | 318 | ТСН-2001.4-8. 8-73...8-80 | ТСН-2001.4-8-3 |  | Поправка: ТСН-2001.4. О.П. тб1. п.1 |  | 0 | 689.47 | 27.23 | 463.73 | 75.08 | 198.51 | 16.1 | 0 | 0 | [17 empty] | 0 | 0 | 0 |  |  |  |  | 114 | 67 |  |  |  |  | 0 |  | -1964763901 | 2 | 1 | 2 | 0 | 674.14 | 0 | 3767.59 | 0 | 3767.59 | 0 |  | 0 | 0 | 0 |  | 0 | 1 | 0 | 0 | 0 | 0 | 0
17 | 1 |  |  | 7 | 4.8-79-3 | ДЕМОНТАЖ - КАБЕЛИ ДО 35 КВ, ПРОКЛАДЫВАЕМЫЕ ПО УСТАНОВЛЕННЫМ КОНСТРУКЦИЯМ И ЛОТКАМ, КАБЕЛЬ С КРЕПЛЕНИЕМ НА ПОВОРОТАХ И В КОНЦЕ ТРАССЫ, МАССА 1 М: ДО 3 КГ | 100 м | 0.18 | 0 |  |  |  |  | 517.75 | 0 | 176.97 | 128.82 | 340.78 | 0 | 1.1132 | 0 | 0 | 262.4 | 139.72 |  | 23680976 | 238.4064 | 0 | 166.9428 | 27.0288 | 71.4636 | 0 | 5.796 | 0 | 0 | 689.47 | 27.23 | 463.73 | 75.08 | 198.51 | 0 | 16.1 | 0 | 0 | 77 | 41 | 1.067 | 1.081 |  |  | 1 | 24.82 | 5.52 | 5.29 |  |  |  |  | 0 | 2 | ТСН-2001.4. База. Сб.8, т.79, поз.3 |  |  | 318 | 0 | 4.8-79-3 | 1 | 40 | 0 | 24.82 | 1 | 1 | 1 | 1 | 1 |  | 77 | 41 |  |  |  | 30 | 0 | 0 | [5 empty] | 0 | Поправка: ТСН-2001.4. О.П. тб1. п.1 Наименование: На действующих предприятиях (в цехах на производственных площадях) в стесненных условиях: с наличием в зоне производства работ действующего технологического оборудования (станков, установок, печей, кранов, конвейеров и т.п.) или запыленности воздуха, или движения технологического транспорта по внутрицеховым и внутризаводским путям Поправка: ТСН-2001.4. О.П. п.6.1.1.3 Наименование: Демонтаж оборудования, предназначенного в лом | 0 | 517.75 | 0 | 983.28 | 715.81 | 1892.53 | 0 | 6.1843 | 0 | 0 | 262.4006 | 139.7198 |  |  |  | )*0 | )*1,2)*0,3 | )*1,2)*0,3 | )*1,2)*0,3 |  | )*1,2)*0,3 | )*1,2)*0,3 |  |  |  | 114 | 67 | 1.067 | 1.081 |  |  |  | 1003 | 100 м | 100 м | 100 | [6 empty] | 22827159 | 40 | Монтаж оборудования | 0 |  | 2 | 318 | ТСН-2001.4-8. 8-73...8-80 | ТСН-2001.4-8-3 |  | Поправка: ТСН-2001.4. О.П. тб1. п.1 Поправка: ТСН-2001.4. О.П. п.6.1.1.3 |  | 0 | 689.47 | 27.23 | 463.73 | 75.08 | 198.51 | 16.1 | 0 | 0 | [17 empty] | 0 | 0 | 0 |  |  |  |  | 114 | 67 |  |  |  |  | 0 |  | 1374399018 | 2 | 1 | 2 | 0 | 202.25 | 0 | 1122.12 | 0 | 1122.12 | 0 |  | 0 | 0 | 0 |  | 0 | 1 | 0 | 0 | 0 | 0 | 0
17 | 1 |  |  | 8 | 4.8-79-4 | КАБЕЛИ ДО 35 КВ, ПРОКЛАДЫВАЕМЫЕ ПО УСТАНОВЛЕННЫМ КОНСТРУКЦИЯМ И ЛОТКАМ, КАБЕЛЬ С КРЕПЛЕНИЕМ НА ПОВОРОТАХ И В КОНЦЕ ТРАССЫ, МАССА 1 М: ДО 6 КГ | 100 м | 0.36 | 0 |  |  |  |  | 4796.5 | 57.77 | 1699.46 | 1221.59 | 3039.27 | 0 | 10.0486 | 0 | 0 | 2340.24 | 1246.1 |  | 23680976 | 1133.678 | 28.07 | 783.06 | 129.636 | 322.548 | 0 | 26.16 | 0 | 0 | 949.41 | 28.07 | 652.55 | 108.03 | 268.79 | 0 | 21.8 | 0 | 0 | 77 | 41 | 1.067 | 1.081 |  |  | 1 | 24.53 | 5.65 | 5.29 |  |  |  |  | 0 | 2 | ТСН-2001.4. База. Сб.8, т.79, поз.4 |  |  | 318 | 0 | 4.8-79-4 | 1 | 40 | 0 | 24.53 | 1 | 1 | 1 | 1 | 1 |  | 77 | 41 |  |  |  | 30 | 0 | 0 | [5 empty] | 0 | Поправка: ТСН-2001.4. О.П. тб1. п.1 Наименование: На действующих предприятиях (в цехах на производственных площадях) в стесненных условиях: с наличием в зоне производства работ действующего технологического оборудования (станков, установок, печей, кранов, конвейеров и т.п.) или запыленности воздуха, или движения технологического транспорта по внутрицеховым и внутризаводским путям | 0 | 4796.5 | 160.5 | 4720.74 | 3392.99 | 8442.24 | 0 | 27.9127 | 0 | 0 | 2340.2379 | 1246.1007 |  |  |  |  | )*1,2 | )*1,2 | )*1,2 |  | )*1,2 | )*1,2 |  |  |  | 114 | 67 | 1.067 | 1.081 |  |  |  | 1003 | 100 м | 100 м | 100 | [6 empty] | 22827159 | 40 | Монтаж оборудования | 0 |  | 2 | 318 | ТСН-2001.4-8. 8-73...8-80 | ТСН-2001.4-8-3 |  | Поправка: ТСН-2001.4. О.П. тб1. п.1 |  | 0 | 949.41 | 28.07 | 652.55 | 108.03 | 268.79 | 21.8 | 0 | 0 | [17 empty] | 0 | 0 | 0 |  |  |  |  | 114 | 67 |  |  |  |  | 0 |  | -216061205 | 2 | 1 | 2 | 0 | 1917.9 | 0 | 10300.74 | 0 | 10300.74 | 0 |  | 0 | 3 | 0 |  | 0 | 1 | 0 | 0 | 0 | 0 | 0
17 | 1 |  |  | 9 | 4.8-79-4 | ДЕМОНТАЖ - КАБЕЛИ ДО 35 КВ, ПРОКЛАДЫВАЕМЫЕ ПО УСТАНОВЛЕННЫМ КОНСТРУКЦИЯМ И ЛОТКАМ, КАБЕЛЬ С КРЕПЛЕНИЕМ НА ПОВОРОТАХ И В КОНЦЕ ТРАССЫ, МАССА 1 М: ДО 6 КГ | 100 м | 0.36 | 0 |  |  |  |  | 1421.64 | 0 | 509.86 | 366.48 | 911.78 | 0 | 3.0146 | 0 | 0 | 702.07 | 373.83 |  | 23680976 | 331.6824 | 0 | 234.918 | 38.8908 | 96.7644 | 0 | 7.848 | 0 | 0 | 949.41 | 28.07 | 652.55 | 108.03 | 268.79 | 0 | 21.8 | 0 | 0 | 77 | 41 | 1.067 | 1.081 |  |  | 1 | 24.53 | 5.65 | 5.29 |  |  |  |  | 0 | 2 | ТСН-2001.4. База. Сб.8, т.79, поз.4 |  |  | 318 | 0 | 4.8-79-4 | 1 | 40 | 0 | 24.53 | 1 | 1 | 1 | 1 | 1 |  | 77 | 41 |  |  |  | 30 | 0 | 0 | [5 empty] | 0 | Поправка: ТСН-2001.4. О.П. п.6.1.1.3 Наименование: Демонтаж оборудования, предназначенного в лом Поправка: ТСН-2001.4. О.П. тб1. п.1 Наименование: На действующих предприятиях (в цехах на производственных площадях) в стесненных условиях: с наличием в зоне производства работ действующего технологического оборудования (станков, установок, печей, кранов, конвейеров и т.п.) или запыленности воздуха, или движения технологического транспорта по внутрицеховым и внутризаводским путям | 0 | 1421.64 | 0 | 1416.23 | 1018 | 2532.72 | 0 | 8.3738 | 0 | 0 | 702.0706 | 373.8298 |  |  |  | )*0 | )*0,3)*1,2 | )*0,3)*1,2 | )*0,3)*1,2 |  | )*0,3)*1,2 | )*0,3)*1,2 |  |  |  | 114 | 67 | 1.067 | 1.081 |  |  |  | 1003 | 100 м | 100 м | 100 | [6 empty] | 22827159 | 40 | Монтаж оборудования | 0 |  | 2 | 318 | ТСН-2001.4-8. 8-73...8-80 | ТСН-2001.4-8-3 |  | Поправка: ТСН-2001.4. О.П. п.6.1.1.3 Поправка: ТСН-2001.4. О.П. тб1. п.1 |  | 0 | 949.41 | 28.07 | 652.55 | 108.03 | 268.79 | 21.8 | 0 | 0 | [17 empty] | 0 | 0 | 0 |  |  |  |  | 114 | 67 |  |  |  |  | 0 |  | 439597826 | 2 | 1 | 2 | 0 | 575.37 | 0 | 3072.91 | 0 | 3072.91 | 0 |  | 0 | 3 | 0 |  | 0 | 1 | 0 | 0 | 0 | 0 | 0
17 | 1 |  |  | 10 | 4.8-76-1 | ПРИСОЕДИНЕНИЕ К ЗАЖИМАМ ЖИЛ ПРОВОДОВ ИЛИ КАБЕЛЕЙ, ПРОВОД ИЛИ КАБЕЛЬ, СЕЧЕНИЕ: ДО 2,5 ММ2 | 100 шт. | 0.43 | 0 |  |  |  |  | 1984.9 | 3.12 | 0 | 0 | 1981.78 | 0 | 6.5518 | 0 | 0 | 1525.97 | 812.53 |  | 23680976 | 177.336 | 1.26 | 0 | 0 | 176.076 | 0 | 14.28 | 0 | 0 | 147.99 | 1.26 | 0 | 0 | 146.73 | 0 | 11.9 | 0 | 0 | 77 | 41 | 1.067 | 1.081 |  |  | 1 | 24.53 | 1 | 5.29 |  |  |  |  | 0 | 2 | ТСН-2001.4. База. Сб.8, т.76, поз.1 |  |  | 318 | 0 | 4.8-76-1 | 1 | 40 | 0 | 24.53 | 1 | 1 | 1 | 1 | 1 |  | 77 | 41 |  |  |  | 30 | 0 | 0 | [5 empty] | 0 | Поправка: ТСН-2001.4. О.П. тб1. п.1 Наименование: На действующих предприятиях (в цехах на производственных площадях) в стесненных условиях: с наличием в зоне производства работ действующего технологического оборудования (станков, установок, печей, кранов, конвейеров и т.п.) или запыленности воздуха, или движения технологического транспорта по внутрицеховым и внутризаводским путям | 0 | 1984.9 | 7.19 | 0 | 0 | 4608.45 | 0 | 15.2368 | 0 | 0 | 1525.9706 | 812.5298 |  |  |  |  | )*1,2 | )*1,2 | )*1,2 |  | )*1,2 | )*1,2 |  |  |  | 114 | 67 | 1.067 | 1.081 |  |  |  | 1010 | 100 шт. | 100 шт. | 100 | [6 empty] | 22827159 | 40 | Монтаж оборудования | 0 |  | 2 | 318 | ТСН-2001.4-8. 8-73...8-80 | ТСН-2001.4-8-3 |  | Поправка: ТСН-2001.4. О.П. тб1. п.1 |  | 0 | 147.99 | 1.26 | 0 | 0 | 146.73 | 11.9 | 0 | 0 | [17 empty] | 0 | 0 | 0 |  |  |  |  | 114 | 67 |  |  |  |  | 0 |  | -9613542 | 2 | 1 | 2 | 0 | 0 | 0 | 4323.4 | 0 | 4323.4 | 0 |  | 0 | 3 | 0 |  | 0 | 1 | 0 | 0 | 0 | 0 | 0
17 | 1 | 1 | 1 | 11 | 4.8-316-1 | МУФТЫ КОНЦЕВЫЕ ТЕРМОУСАЖИВАЕМЫЕ ДЛЯ 5-ТИ ЖИЛЬНОГО КАБЕЛЯ С ПЛАСТМАССОВОЙ, РЕЗИНОВОЙ И БУМАЖНОЙ ИЗОЛЯЦИЕЙ, НАПРЯЖЕНИЕМ ДО 1 КВ, СЕЧЕНИЕ ОДНОЙ ЖИЛЫ ОТ 70 ДО 120 ММ2 | шт. | 8 | 0 |  |  |  |  | 9843.03 | 481.2 | 95.03 | 43.19 | 9266.8 | 0 | 25.7104 | 0 | 0 | 7135.44 | 3799.39 |  | 23680976 | 52.686 | 7.53 | 1.416 | 0.204 | 43.74 | 0 | 3.012 | 0 | 0 | 45.16 | 7.53 | 1.18 | 0.17 | 36.45 | 0 | 2.51 | 0 | 0 | 77 | 41 | 1.067 | 1.028 |  |  | 1 | 24.82 | 7.86 | 7.77 |  |  |  |  | 0 | 2 | ТСН-2001.4. Доп.55. Сб.8, т.316, поз.1 |  |  | 1608 | 0 | 4.8-316-1 | 1 | 40 | 0 | 24.82 | 1 | 1 | 1 | 1 | 1 |  | 77 | 41 |  |  |  | 30 | 0 | 0 | [5 empty] | 0 | Поправка: ТСН-2001.4. О.П. тб1. п.1 Наименование: На действующих предприятиях (в цехах на производственных площадях) в стесненных условиях: с наличием в зоне производства работ действующего технологического оборудования (станков, установок, печей, кранов, конвейеров и т.п.) или запыленности воздуха, или движения технологического транспорта по внутрицеховым и внутризаводским путям | 0 | 9843.03 | 60.14 | 11.87 | 5.46 | 1158.35 | 0 | 3.2138 | 0 | 0 | 7135.436 | 3799.388 |  |  |  |  | )*1,2 | )*1,2 | )*1,2 |  | )*1,2 | )*1,2 |  |  |  | 114 | 67 | 1.067 | 1.081 |  |  |  | 1010 | шт. | шт. | 1 | [6 empty] | 22828449 | 40 | Монтаж оборудования | 0 |  | 2 | 1608 | ТСН-2001.4-8. 8-291...292 (доп. 24) | ТСН-2001.4-8-29 |  | Поправка: ТСН-2001.4. О.П. тб1. п.1 |  | 0 | 45.16 | 7.53 | 1.18 | 0.17 | 36.45 | 2.51 | 0 | 0 | [17 empty] | 0 | 0 | 0 |  |  |  |  | 114 | 67 |  |  |  |  | 0 |  | 493549640 | 2 | 1 | 2 | 0 | 67.81 | 0 | 20845.67 | 0 | 20845.67 | 0 |  | 0 | 3 | 0 |  | 0 | 1 | 0 | 0 | 0 | 0 | 0
17 | 1 |  |  | 12 | 4.8-98-4 | МУФТЫ СОЕДИНИТЕЛЬНЫЕ ЭПОКСИДНЫЕ, МУФТА ДЛЯ КАБЕЛЯ, НАПРЯЖЕНИЕ ДО 1 КВ, СЕЧЕНИЕ: ДО 185 ММ2 | шт. | 3 | 0 |  |  |  |  | 12628.75 | 517.57 | 28.68 | 18.89 | 12082.5 | 0 | 39.9485 | 0 | 0 | 9303.53 | 4953.83 |  | 23680976 | 185.066 | 30.17 | 1.02 | 0.24 | 153.876 | 0 | 12.48 | 0 | 0 | 159.25 | 30.17 | 0.85 | 0.2 | 128.23 | 0 | 10.4 | 0 | 0 | 77 | 41 | 1.067 | 1.081 |  |  | 1 | 24.53 | 8.77 | 5.29 |  |  |  |  | 0 | 2 | ТСН-2001.4. База. Сб.8, т.98, поз.4 |  |  | 323 | 0 | 4.8-98-4 | 1 | 40 | 0 | 24.53 | 1 | 1 | 1 | 1 | 1 |  | 77 | 41 |  |  |  | 30 | 0 | 0 | [5 empty] | 0 | Поправка: ТСН-2001.4. О.П. тб1. п.1 Наименование: На действующих предприятиях (в цехах на производственных площадях) в стесненных условиях: с наличием в зоне производства работ действующего технологического оборудования (станков, установок, печей, кранов, конвейеров и т.п.) или запыленности воздуха, или движения технологического транспорта по внутрицеховым и внутризаводским путям | 0 | 12628.75 | 172.51 | 9.56 | 6.38 | 4027.58 | 0 | 13.3162 | 0 | 0 | 9303.525 | 4953.825 |  |  |  |  | )*1,2 | )*1,2 | )*1,2 |  | )*1,2 | )*1,2 |  |  |  | 114 | 67 | 1.067 | 1.081 |  |  |  | 1010 | шт. | шт. | 1 | [6 empty] | 22827164 | 40 | Монтаж оборудования | 0 |  | 2 | 323 | ТСН-2001.4-8. 8-97, 8-98 | ТСН-2001.4-8-8 |  | Поправка: ТСН-2001.4. О.П. тб1. п.1 |  | 0 | 159.25 | 30.17 | 0.85 | 0.2 | 128.23 | 10.4 | 0 | 0 | [17 empty] | 0 | 0 | 0 |  |  |  |  | 114 | 67 |  |  |  |  | 0 |  | 1762708985 | 2 | 1 | 2 | 0 | 29.66 | 0 | 26915.77 | 0 | 26915.77 | 0 |  | 0 | 3 | 0 |  | 0 | 1 | 0 | 0 | 0 | 0 | 0
51 | 1 | 4 | 24 |  | Новый раздел | Электромонтажные работы. | 0 | [6 empty] | 101035.4 | 17378.51 | 22950.48 | 12245.02 | 60706.41 | 0 | 204.3824 | 0 | 0 | 46743.95 | 24889.63 |  |  | 101035.4 | 17378.51 | 22950.48 | 12245.02 | 60706.41 | 0 | 204.3824 | 0 | 0 | 46743.95 | 24889.63 |  |  | 0 | 0 | 0 | 191893.66 | 0 | 191893.66 | 0 | 17378.51 | 17378.51 | 0 | 17378.51 | 0 | 0 | 0 | 0 | 0 | [19 empty] | 0 | 0 | 0 | 191893.66 | 0 | 191893.66 | 0 | 17378.51 | 17378.51 | 0 | 17378.51 | 0 | 0 | 0 | 0 | 0 | [114 empty] | 0
50 | 0 | 0 | 1 | 201 | 101035.4 | ПЗ | Прямые затраты |  |  | 201 | 1 | 3 |  | 2
50 | 0 | 0 | 1 | 202 | 17378.51 | СтМатОб | Стоимость материальных ресурсов (всего) |  |  | 202 | 2 | 3 |  | 2
50 | 0 | 0 | 1 | 222 | 0 | СтМатОбЗак | Стоимость материалов и оборудования заказчика |  |  | 222 | 3 | 3 |  | 2
50 | 0 | 0 | 1 | 225 | 17378.51 | СтМатОбПод | Стоимость материалов и оборудования подрядчика |  |  | 225 | 4 | 3 |  | 2
50 | 0 | 0 | 1 | 226 | 17378.51 | СтМат | Стоимость материалов (всего) |  |  | 226 | 5 | 3 |  | 2
50 | 0 | 0 | 1 | 227 | 0 | СтМатЗак | Стоимость материалов заказчика |  |  | 227 | 6 | 3 |  | 2
50 | 0 | 0 | 1 | 228 | 17378.51 | СтМатПод | Стоимость материалов подрядчика |  |  | 228 | 7 | 3 |  | 2
50 | 0 | 0 | 1 | 216 | 0 | Оборуд | Стоимость оборудования (всего) |  |  | 216 | 8 | 3 |  | 2
50 | 0 | 0 | 1 | 223 | 0 | ОборудЗак | Стоимость оборудования заказчика |  |  | 223 | 9 | 3 |  | 2
50 | 0 | 0 | 1 | 229 | 0 | ОборудПод | Стоимость оборудования подрядчика |  |  | 229 | 10 | 3 |  | 2
50 | 0 | 0 | 1 | 203 | 22950.48 | ЭММ | Эксплуатация машин |  |  | 203 | 11 | 3 |  | 2
50 | 0 | 0 | 1 | 231 | 0 | ЭММсНРиСП | Эксплуатация машин по ТСН-2001.16 |  |  | 231 | 12 | 3 |  | 2
50 | 0 | 0 | 1 | 204 | 12245.02 | ЗПМ | ЗП машинистов |  |  | 204 | 13 | 3 |  | 2
50 | 0 | 0 | 1 | 205 | 60706.41 | ОЗП | Основная ЗП рабочих |  |  | 205 | 14 | 3 |  | 2
50 | 0 | 0 | 1 | 232 | 0 | ОЗПсНРиСП | Основная ЗП рабочих по ТСН-2001.16 |  |  | 232 | 15 | 3 |  | 2
50 | 0 | 0 | 1 | 214 | 0 | Строит | Строительные работы с НР и СП |  |  | 214 | 16 | 3 |  | 2
50 | 0 | 0 | 1 | 215 | 191893.66 | Монтаж | Монтажные работы с НР и СП |  |  | 215 | 17 | 3 |  | 2
50 | 0 | 0 | 1 | 217 | 0 | Прочие | Прочие работы с НР и СП |  |  | 217 | 18 | 3 |  | 2
50 | 0 | 0 | 1 | 230 | 0 | ПрочиеЗатр | Прочие затраты по ТСН-2001.16 |  |  | 230 | 19 | 3 |  | 2
50 | 0 | 0 | 1 | 206 | 0 | ВозврМат | Возврат материалов |  |  | 206 | 20 | 3 |  | 2
50 | 0 | 0 | 1 | 207 | 204.3824 | ТрудСтр | Трудозатраты строителей |  |  | 207 | 21 | 3 |  | -1
50 | 0 | 0 | 1 | 208 | 0 | ТрудМаш | Трудозатраты машинистов |  |  | 208 | 22 | 3 |  | -1
50 | 0 | 0 | 1 | 209 | 0 | ТранспМат | Транспорт материалов |  |  | 209 | 23 | 3 |  | 2
50 | 0 | 0 | 1 | 233 | 0 | Перевозка | Перевозка грузов |  |  | 233 | 24 | 3 |  | 2
50 | 0 | 0 | 1 | 210 | 46743.95 | НР | Накладные расходы |  |  | 210 | 25 | 3 |  | 2
50 | 0 | 0 | 1 | 211 | 24889.63 | СмПриб | Сметная прибыль |  |  | 211 | 26 | 3 |  | 2
50 | 0 | 0 | 1 | 224 | 191893.66 | Всего | Всего с НР и СП |  |  | 224 | 27 | 3 |  | 2
4 | 1 |  | 87 |  | Новый раздел | Пусконаладочные работы. |  | 0 |  | -1 | [7 empty] | 0 |  |  | 0 | [53 empty] | 0 | [11 empty] | 0
52 | 1 | 4 | 71 | 0 | Новый раздел | Пусконаладочные работы. | [7 empty] | 67107.18 | 0 | 0 | 0 | 67107.18 | 0 | 188.256 | 0 | 0 | 45632.89 | 27513.94 | 0 | 0 | 67107.18 | 0 | 0 | 0 | 67107.18 | 0 | 188.256 | 0 | 0 | 45632.89 | 27513.94 | 0 | 0 | 0 | 0 | 0 | 140254.01 | 0 | 0 | 140254.01 | 0 | 0 | 0 | 0 | 0 | 0 | 0 | 0 | 0 | 0 | 0 | 0 | 0 | 0 | 0 | 0 | 0 | 0 | 0 | 0 | 0 | 0 | 0 | 0 | 0 | 0 | 0 | 0 | 0 | 0 | 0 | 140254.01 | 0 | 0 | 140254.01 | 0 | 0 | 0 | 0 | 0 | 0 | 0 | 0 | 0 | 0 | 0 | 0 | 0 | 0 | 0 | 0 | 0 | 0 | 0 | 0 | 0 | 0 | 0 | 0 | 0 | 0 | 0 | 0 | 0 | 0 | 0 | 0 | 0 | 0 | 0 | 0 | 0 | 0 | 0 | 0 | 0 | 0 | 0 | 0 | 0 | 0 | 0 | 0 | 0 | 0 | 0 | 0 | 0 | 0 | 0 | 0 | 0 | 0 | 0 | 0 | 0 | 0 | 0 | 0 | 0 | 0 | 0 | 0 | 0 | 0 | 0 | 0 | 0 | 0 | 0 | 0 | 0 | 0 | 0 | 0 | 0 | 0 | 0 | 0 | 0 | 0 | 0 | 0 | 0 | 0 | 0 | 0 | 0 | 0 | 0 | 0 | 0 | 0 | 0 | 0 | 0 | 0 | 0 | 0 | 0 | 0 | 0 | 0 | 0 | 0 | 0 | 0 | 0 | 0 | 0 | 0 | 0 | 0 | 0 | 0 | 0 | 0 | 0 | 0
17 | 1 |  |  | 13 | 5.1-23-1 | РАЗЪЕДИНИТЕЛЬ ТРЕХПОЛЮСНЫЙ НАПРЯЖЕНИЕМ КВ, ДО: 20 | шт. | 3 | 0 |  |  |  |  | 6890.71 | 0 | 0 | 0 | 6890.71 | 0 | 21.06 | 0 | 0 | 4685.68 | 2825.19 |  | 23680976 | 112.593 | 0 | 0 | 0 | 112.593 | 0 | 7.02 | 0 | 0 | 86.61 | 0 | 0 | 0 | 86.61 | 0 | 5.4 | 0 | 0 | 68 | 41 | 1 | 1 |  |  | 1 | 20.4 | 1 | 1 |  |  |  |  | 0 | 4 | ТСН-2001.5. База. Сб.1, т.23, поз.1 |  |  | 381 | 0 |  | 0 | 50 | 0 | 1 | 1 | 1 | 1 | 1 | 1 |  | 68 | 41 |  |  |  | 30 | 0 | 0 | [5 empty] | 0 | Поправка: ТСН-2001.5. р2. тб1. п. 5 Наименование: В электроустановках, находящихся под напряжением: с оформлением наряда-допуска | 0 | 6890.71 | 0 | 0 | 0 | 2296.84 | 0 | 7.02 | 0 | 0 | 4685.6828 | 2825.1911 | [6 empty] | )*1,3 |  | )*1,3 |  |  |  |  | 75 | 70 | 1 | 1 |  |  |  | 1010 | шт. | шт. | 1 | [6 empty] | 22827222 | 50 | Пусконаладочные работы | 0 |  | 4 | 381 | ТСН-2001.5-1. 1-1...1-189 | ТСН-2001.5-1-1 |  | Поправка: ТСН-2001.5. р2. тб1. п. 5 |  | 0 | 86.61 | 0 | 0 | 0 | 86.61 | 5.4 | 0 | 0 | [17 empty] | 0 | 0 | 0 |  |  |  |  | 75 | 70 |  |  |  |  | 0 |  | -219381348 | 2 | 1 | 2 | 0 | 0 | 0 | 14401.58 | 0 | 0 | 14401.58 |  | 0 | 3 | 0 |  | 0 | 1 | 0 | 0 | 0 | 0 | 0
17 | 1 |  |  | 14 | 5.1-20-7 | ВЫКЛЮЧАТЕЛЬ ТРЕХПОЛЮСНЫЙ: С ЭЛЕКТРОМАГНИТНЫМ, ТЕПЛОВЫМ ИЛИ КОМБИНИРОВАННЫМ РАСЦЕПИТЕЛЕМ, НОМИНАЛЬНЫЙ ТОК А, ДО 1000 | шт. | 2 | 0 |  |  |  |  | 2936.38 | 0 | 0 | 0 | 2936.38 | 0 | 11.7 | 0 | 0 | 1996.74 | 1203.92 |  | 23680976 | 71.968 | 0 | 0 | 0 | 71.968 | 0 | 5.85 | 0 | 0 | 55.36 | 0 | 0 | 0 | 55.36 | 0 | 4.5 | 0 | 0 | 68 | 41 | 1 | 1 |  |  | 1 | 20.4 | 1 | 1 |  |  |  |  | 0 | 4 | ТСН-2001.5. База. Сб.1, т.20, поз.7 |  |  | 381 | 0 |  | 0 | 50 | 0 | 1 | 1 | 1 | 1 | 1 | 1 |  | 68 | 41 |  |  |  | 30 | 0 | 0 | [5 empty] | 0 | Поправка: ТСН-2001.5. р2. тб1. п. 5 Наименование: В электроустановках, находящихся под напряжением: с оформлением наряда-допуска | 0 | 2936.38 | 0 | 0 | 0 | 1468.19 | 0 | 5.85 | 0 | 0 | 1996.7384 | 1203.9158 | [6 empty] | )*1,3 |  | )*1,3 |  |  |  |  | 75 | 70 | 1 | 1 |  |  |  | 1010 | шт. | шт. | 1 | [6 empty] | 22827222 | 50 | Пусконаладочные работы | 0 |  | 4 | 381 | ТСН-2001.5-1. 1-1...1-189 | ТСН-2001.5-1-1 |  | Поправка: ТСН-2001.5. р2. тб1. п. 5 |  | 0 | 55.36 | 0 | 0 | 0 | 55.36 | 4.5 | 0 | 0 | [17 empty] | 0 | 0 | 0 |  |  |  |  | 75 | 70 |  |  |  |  | 0 |  | -943635207 | 2 | 1 | 2 | 0 | 0 | 0 | 6137.04 | 0 | 0 | 6137.04 |  | 0 | 3 | 0 |  | 0 | 1 | 0 | 0 | 0 | 0 | 0
17 | 1 |  |  | 15 | 5.1-168-1 | ШИНЫ НАПРЯЖЕНИЕМ ДО 11 КВ | испытание | 4 | 0 |  |  |  |  | 12906.67 | 0 | 0 | 0 | 12906.67 | 0 | 42.12 | 0 | 0 | 8776.54 | 5291.73 |  | 23680976 | 158.171 | 0 | 0 | 0 | 158.171 | 0 | 10.53 | 0 | 0 | 121.67 | 0 | 0 | 0 | 121.67 | 0 | 8.1 | 0 | 0 | 68 | 41 | 1 | 1 |  |  | 1 | 20.4 | 1 | 1 |  |  |  |  | 0 | 4 | ТСН-2001.5. База. Сб.1, т.168, поз.1 |  |  | 381 | 0 |  | 0 | 50 | 0 | 1 | 1 | 1 | 1 | 1 | 1 |  | 68 | 41 |  |  |  | 30 | 0 | 0 | [5 empty] | 0 | Поправка: ТСН-2001.5. р2. тб1. п. 5 Наименование: В электроустановках, находящихся под напряжением: с оформлением наряда-допуска | 0 | 12906.67 | 0 | 0 | 0 | 3226.67 | 0 | 10.53 | 0 | 0 | 8776.5356 | 5291.7347 | [6 empty] | )*1,3 |  | )*1,3 |  |  |  |  | 75 | 70 | 1 | 1 |  |  |  | 1013 | испытание | испытание | 1 | [6 empty] | 22827222 | 50 | Пусконаладочные работы | 0 |  | 4 | 381 | ТСН-2001.5-1. 1-1...1-189 | ТСН-2001.5-1-1 |  | Поправка: ТСН-2001.5. р2. тб1. п. 5 |  | 0 | 121.67 | 0 | 0 | 0 | 121.67 | 8.1 | 0 | 0 | [17 empty] | 0 | 0 | 0 |  |  |  |  | 75 | 70 |  |  |  |  | 0 |  | 337154466 | 2 | 1 | 2 | 0 | 0 | 0 | 26974.94 | 0 | 0 | 26974.94 |  | 0 | 3 | 0 |  | 0 | 1 | 0 | 0 | 0 | 0 | 0
17 | 1 |  |  | 16 | 5.1-88-2 | УСТРОЙСТВО АВР ТРАНСФОРМАТОРОВ И ЛИНИЙ С РЕЗЕРВИРОВАНИЕМ СЕКЦИЙ 2 ШТ | шт. | 1 | 0 |  |  |  |  | 16622.7 | 0 | 0 | 0 | 16622.7 | 0 | 40.3 | 0 | 0 | 11303.44 | 6815.31 |  | 23680976 | 669.734 | 0 | 0 | 0 | 669.734 | 0 | 40.3 | 0 | 0 | 515.18 | 0 | 0 | 0 | 515.18 | 0 | 31 | 0 | 0 | 68 | 41 | 1 | 1 |  |  | 1 | 24.82 | 1 | 1 |  |  |  |  | 0 | 4 | ТСН-2001.5. База. Сб.1, т.88, поз.2 |  |  | 381 | 0 |  | 0 | 50 | 0 | 1 | 1 | 1 | 1 | 1 | 1 |  | 68 | 41 |  |  |  | 30 | 0 | 0 | [5 empty] | 0 | Поправка: ТСН-2001.5. р2. тб1. п. 5 Наименование: В электроустановках, находящихся под напряжением: с оформлением наряда-допуска | 0 | 16622.7 | 0 | 0 | 0 | 16622.7 | 0 | 40.3 | 0 | 0 | 11303.436 | 6815.307 | [6 empty] | )*1,3 |  | )*1,3 |  |  |  |  | 75 | 70 | 1 | 1 |  |  |  | 1010 | шт. | шт. | 1 | [6 empty] | 22827222 | 50 | Пусконаладочные работы | 0 |  | 4 | 381 | ТСН-2001.5-1. 1-1...1-189 | ТСН-2001.5-1-1 |  | Поправка: ТСН-2001.5. р2. тб1. п. 5 |  | 0 | 515.18 | 0 | 0 | 0 | 515.18 | 31 | 0 | 0 | [17 empty] | 0 | 0 | 0 |  |  |  |  | 75 | 70 |  |  |  |  | 0 |  | 311902797 | 2 | 1 | 2 | 0 | 0 | 0 | 34741.45 | 0 | 0 | 34741.45 |  | 0 | 0 | 0 |  | 0 | 1 | 0 | 0 | 0 | 0 | 0
17 | 1 |  |  | 17 | 5.1-141-2 | ФУНКЦИОНАЛЬНАЯ ГРУППА УПРАВЛЕНИЯ РЕЛЕЙНО-КОНТАКТНАЯ С ОБЩИМ ЧИСЛОМ ВНЕШНИХ БЛОКИРОВОЧНЫХ СВЯЗЕЙ ДО 5 | шт. | 2 | 0 |  |  |  |  | 7038.64 | 0 | 0 | 0 | 7038.64 | 0 | 17.28 | 0 | 0 | 4786.28 | 2885.84 |  | 23680976 | 143.472 | 0 | 0 | 0 | 143.472 | 0 | 8.64 | 0 | 0 | 119.56 | 0 | 0 | 0 | 119.56 | 0 | 7.2 | 0 | 0 | 68 | 41 | 1 | 1 |  |  | 1 | 24.53 | 1 | 1 |  |  |  |  | 0 | 4 | ТСН-2001.5. База. Сб.1, т.141, поз.2 |  |  | 381 | 0 |  | 0 | 50 | 0 | 1 | 1 | 1 | 1 | 1 | 1 |  | 68 | 41 |  |  |  | 30 | 0 | 0 | [5 empty] | 0 | Поправка: ТСН-2001.5. р2. тб1. п. 6 Наименование: В электроустановках, находящихся под напряжением: с оформлением наряда-допуска | 0 | 7038.64 | 0 | 0 | 0 | 3519.32 | 0 | 8.64 | 0 | 0 | 4786.2752 | 2885.8424 | [6 empty] | )*1,2 |  | )*1,2 |  |  |  |  | 75 | 70 | 1 | 1 |  |  |  | 1010 | шт. | шт. | 1 | [6 empty] | 22827222 | 50 | Пусконаладочные работы | 0 |  | 4 | 381 | ТСН-2001.5-1. 1-1...1-189 | ТСН-2001.5-1-1 |  | Поправка: ТСН-2001.5. р2. тб1. п. 6 |  | 0 | 119.56 | 0 | 0 | 0 | 119.56 | 7.2 | 0 | 0 | [17 empty] | 0 | 0 | 0 |  |  |  |  | 75 | 70 |  |  |  |  | 0 |  | 1062057657 | 2 | 1 | 2 | 0 | 0 | 0 | 14710.76 | 0 | 0 | 14710.76 |  | 0 | 3 | 0 |  | 0 | 1 | 0 | 0 | 0 | 0 | 0
17 | 1 |  |  | 18 | 5.1-152-1 | ПРОВЕРКА НАЛИЧИЯ ЦЕПИ МЕЖДУ ЗАЗЕМЛИТЕЛЯМИ И ЗАЗЕМЛЕННЫМИ ЭЛЕМЕНТАМИ | точка | 32 | 0 |  |  |  |  | 2447 | 0 | 0 | 0 | 2447 | 0 | 6.24 | 0 | 0 | 1663.96 | 1003.27 |  | 23680976 | 3.081 | 0 | 0 | 0 | 3.081 | 0 | 0.195 | 0 | 0 | 2.37 | 0 | 0 | 0 | 2.37 | 0 | 0.15 | 0 | 0 | 68 | 41 | 1 | 1 |  |  | 1 | 24.82 | 1 | 1 |  |  |  |  | 0 | 4 | ТСН-2001.5. База. Сб.1, т.152, поз.1 |  |  | 381 | 0 |  | 0 | 50 | 0 | 1 | 1 | 1 | 1 | 1 | 1 |  | 68 | 41 |  |  |  | 30 | 0 | 0 | [5 empty] | 0 | Поправка: ТСН-2001.5. р2. тб1. п. 6 Наименование: В электроустановках, находящихся под напряжением: с оформлением наряда-допуска | 0 | 2447 | 0 | 0 | 0 | 76.45 | 0 | 0.195 | 0 | 0 | 1663.96 | 1003.27 | [6 empty] | )*1,3 |  | )*1,3 |  |  |  |  | 75 | 70 | 1 | 1 |  |  |  | 1013 | точка | точка | 1 | [6 empty] | 22827222 | 50 | Пусконаладочные работы | 0 |  | 4 | 381 | ТСН-2001.5-1. 1-1...1-189 | ТСН-2001.5-1-1 |  | Поправка: ТСН-2001.5. р2. тб1. п. 5 |  | 0 | 2.37 | 0 | 0 | 0 | 2.37 | 0.15 | 0 | 0 | [17 empty] | 0 | 0 | 0 |  |  |  |  | 75 | 70 |  |  |  |  | 0 |  | 1785522873 | 2 | 1 | 2 | 0 | 0 | 0 | 5114.23 | 0 | 0 | 5114.23 |  | 0 | 0 | 0 |  | 0 | 1 | 0 | 0 | 0 | 0 | 0
17 | 1 |  |  | 19 | 5.1-154-1 | ЗАМЕР ПОЛНОГО СОПРОТИВЛЕНИЯ ЦЕПИ "ФАЗА-НУЛЬ" | токоприемник | 8 | 0 |  |  |  |  | 4086.12 | 0 | 0 | 0 | 4086.12 | 0 | 10.4 | 0 | 0 | 2778.56 | 1675.31 |  | 23680976 | 20.579 | 0 | 0 | 0 | 20.579 | 0 | 1.3 | 0 | 0 | 15.83 | 0 | 0 | 0 | 15.83 | 0 | 1 | 0 | 0 | 68 | 41 | 1 | 1 |  |  | 1 | 24.82 | 1 | 1 |  |  |  |  | 0 | 4 | ТСН-2001.5. База. Сб.1, т.154, поз.1 |  |  | 381 | 0 |  | 0 | 50 | 0 | 1 | 1 | 1 | 1 | 1 | 1 |  | 68 | 41 |  |  |  | 30 | 0 | 0 | [5 empty] | 0 | Поправка: ТСН-2001.5. р2. тб1. п. 5 Наименование: В электроустановках, находящихся под напряжением: с оформлением наряда-допуска | 0 | 4086.12 | 0 | 0 | 0 | 510.8 | 0 | 1.3 | 0 | 0 | 2778.5616 | 1675.3092 | [6 empty] | )*1,3 |  | )*1,3 |  |  |  |  | 75 | 70 | 1 | 1 |  |  |  | 1013 | токоприемник | токоприемник | 1 | [6 empty] | 22827222 | 50 | Пусконаладочные работы | 0 |  | 4 | 381 | ТСН-2001.5-1. 1-1...1-189 | ТСН-2001.5-1-1 |  | Поправка: ТСН-2001.5. р2. тб1. п. 5 |  | 0 | 15.83 | 0 | 0 | 0 | 15.83 | 1 | 0 | 0 | [17 empty] | 0 | 0 | 0 |  |  |  |  | 75 | 70 |  |  |  |  | 0 |  | -723712631 | 2 | 1 | 2 | 0 | 0 | 0 | 8539.99 | 0 | 0 | 8539.99 |  | 0 | 0 | 0 |  | 0 | 1 | 0 | 0 | 0 | 0 | 0
17 | 1 |  |  | 20 | 5.1-158-1 | ФАЗИРОВКА ЭЛЕКТРИЧЕСКОЙ ЛИНИИ ИЛИ ТРАНСФОРМАТОРА С СЕТЬЮ НАПРЯЖЕНИЕМ ДО 1 КВ | фазировка | 8 | 0 |  |  |  |  | 3675.84 | 0 | 0 | 0 | 3675.84 | 0 | 9.36 | 0 | 0 | 2499.57 | 1507.09 |  | 23680976 | 18.512 | 0 | 0 | 0 | 18.512 | 0 | 1.17 | 0 | 0 | 14.24 | 0 | 0 | 0 | 14.24 | 0 | 0.9 | 0 | 0 | 68 | 41 | 1 | 1 |  |  | 1 | 24.82 | 1 | 1 |  |  |  |  | 0 | 4 | ТСН-2001.5. База. Сб.1, т.158, поз.1 |  |  | 381 | 0 |  | 0 | 50 | 0 | 1 | 1 | 1 | 1 | 1 | 1 |  | 68 | 41 |  |  |  | 30 | 0 | 0 | [5 empty] | 0 | Поправка: ТСН-2001.5. р2. тб1. п. 5 Наименование: В электроустановках, находящихся под напряжением: с оформлением наряда-допуска | 0 | 3675.84 | 0 | 0 | 0 | 459.42 | 0 | 1.17 | 0 | 0 | 2499.5712 | 1507.0944 | [6 empty] | )*1,3 |  | )*1,3 |  |  |  |  | 75 | 70 | 1 | 1 |  |  |  | 1013 | фазировка | фазировка | 1 | [6 empty] | 22827222 | 50 | Пусконаладочные работы | 0 |  | 4 | 381 | ТСН-2001.5-1. 1-1...1-189 | ТСН-2001.5-1-1 |  | Поправка: ТСН-2001.5. р2. тб1. п. 5 |  | 0 | 14.24 | 0 | 0 | 0 | 14.24 | 0.9 | 0 | 0 | [17 empty] | 0 | 0 | 0 |  |  |  |  | 75 | 70 |  |  |  |  | 0 |  | -1941331641 | 2 | 1 | 2 | 0 | 0 | 0 | 7682.5 | 0 | 0 | 7682.5 |  | 0 | 0 | 0 |  | 0 | 1 | 0 | 0 | 0 | 0 | 0
17 | 1 |  |  | 21 | 5.1-162-1 | ИЗМЕРЕНИЕ СОПРОТИВЛЕНИЯ ИЗОЛЯЦИИ МЕГАОММЕТРОМ КАБЕЛЬНЫХ И ДРУГИХ ЛИНИЙ НАПРЯЖЕНИЕМ ДО 1 КВ, ПРЕДНАЗНАЧЕННЫХ ДЛЯ ПЕРЕДАЧИ ЭЛЕКТРОЭНЕРГИИ К РАСПРЕДЕЛИТЕЛЬНЫМ УСТРОЙСТВАМ, ЩИТАМ, ШКАФАМ И КОММУТАЦИОННЫМ АППАРАТАМ | измерение | 27 | 0 |  |  |  |  | 4965.74 | 0 | 0 | 0 | 4965.74 | 0 | 12.636 | 0 | 0 | 3376.7 | 2035.95 |  | 23680976 | 7.41 | 0 | 0 | 0 | 7.41 | 0 | 0.468 | 0 | 0 | 5.7 | 0 | 0 | 0 | 5.7 | 0 | 0.36 | 0 | 0 | 68 | 41 | 1 | 1 |  |  | 1 | 24.82 | 1 | 1 |  |  |  |  | 0 | 4 | ТСН-2001.5. База. Сб.1, т.162, поз.1 |  |  | 381 | 0 |  | 0 | 50 | 0 | 1 | 1 | 1 | 1 | 1 | 1 |  | 68 | 41 |  |  |  | 30 | 0 | 0 | [5 empty] | 0 | Поправка: ТСН-2001.5. р2. тб1. п. 5 Наименование: В электроустановках, находящихся под напряжением: с оформлением наряда-допуска | 0 | 4965.74 | 0 | 0 | 0 | 183.92 | 0 | 0.468 | 0 | 0 | 3376.7032 | 2035.9534 | [6 empty] | )*1,3 |  | )*1,3 |  |  |  |  | 75 | 70 | 1 | 1 |  |  |  | 1013 | измерение | измерение | 1 | [6 empty] | 22827222 | 50 | Пусконаладочные работы | 0 |  | 4 | 381 | ТСН-2001.5-1. 1-1...1-189 | ТСН-2001.5-1-1 |  | Поправка: ТСН-2001.5. р2. тб1. п. 6 |  | 0 | 5.7 | 0 | 0 | 0 | 5.7 | 0.36 | 0 | 0 | [17 empty] | 0 | 0 | 0 |  |  |  |  | 75 | 70 |  |  |  |  | 0 |  | -2003263557 | 2 | 1 | 2 | 0 | 0 | 0 | 10378.39 | 0 | 0 | 10378.39 |  | 0 | 0 | 0 |  | 0 | 1 | 0 | 0 | 0 | 0 | 0
17 | 1 |  |  | 22 | 5.1-162-2 | ИЗМЕРЕНИЕ СОПРОТИВЛЕНИЯ ИЗОЛЯЦИИ МЕГАОММЕТРОМ ОБМОТОК МАШИН И АППАРАТОВ | измерение | 24 | 0 |  |  |  |  | 1005.72 | 0 | 0 | 0 | 1005.72 | 0 | 3.12 | 0 | 0 | 683.89 | 412.35 |  | 23680976 | 2.054 | 0 | 0 | 0 | 2.054 | 0 | 0.13 | 0 | 0 | 1.58 | 0 | 0 | 0 | 1.58 | 0 | 0.1 | 0 | 0 | 68 | 41 | 1 | 1 |  |  | 1 | 20.4 | 1 | 1 |  |  |  |  | 0 | 4 | ТСН-2001.5. База. Сб.1, т.162, поз.2 |  |  | 381 | 0 |  | 0 | 50 | 0 | 1 | 1 | 1 | 1 | 1 | 1 |  | 68 | 41 |  |  |  | 30 | 0 | 0 | [5 empty] | 0 | Поправка: ТСН-2001.5. р2. тб1. п. 5 Наименование: В электроустановках, находящихся под напряжением: с оформлением наряда-допуска | 0 | 1005.72 | 0 | 0 | 0 | 41.82 | 0 | 0.13 | 0 | 0 | 683.8896 | 412.3452 | [6 empty] | )*1,3 |  | )*1,3 |  |  |  |  | 75 | 70 | 1 | 1 |  |  |  | 1013 | измерение | измерение | 1 | [6 empty] | 22827222 | 50 | Пусконаладочные работы | 0 |  | 4 | 381 | ТСН-2001.5-1. 1-1...1-189 | ТСН-2001.5-1-1 |  | Поправка: ТСН-2001.5. р2. тб1. п. 5 |  | 0 | 1.58 | 0 | 0 | 0 | 1.58 | 0.1 | 0 | 0 | [17 empty] | 0 | 0 | 0 |  |  |  |  | 75 | 70 |  |  |  |  | 0 |  | 730104558 | 2 | 1 | 2 | 0 | 0 | 0 | 2101.96 | 0 | 0 | 2101.96 |  | 0 | 3 | 0 |  | 0 | 1 | 0 | 0 | 0 | 0 | 0
17 | 1 |  |  | 23 | 5.1-156-5 | ИЗМЕРЕНИЕ АКТИВНОГО, ИНДУКТИВНОГО СОПРОТИВЛЕНИЯ И ЕМКОСТИ ЭЛЕКТРИЧЕСКИХ МАШИН И АППАРАТОВ | измерение | 24 | 0 |  |  |  |  | 4531.66 | 0 | 0 | 0 | 4531.66 | 0 | 14.04 | 0 | 0 | 3081.53 | 1857.98 |  | 23680976 | 9.256 | 0 | 0 | 0 | 9.256 | 0 | 0.585 | 0 | 0 | 7.12 | 0 | 0 | 0 | 7.12 | 0 | 0.45 | 0 | 0 | 68 | 41 | 1 | 1 |  |  | 1 | 20.4 | 1 | 1 |  |  |  |  | 0 | 4 | ТСН-2001.5. База. Сб.1, т.156, поз.5 |  |  | 381 | 0 |  | 0 | 50 | 0 | 1 | 1 | 1 | 1 | 1 | 1 |  | 68 | 41 |  |  |  | 30 | 0 | 0 | [5 empty] | 0 | Поправка: ТСН-2001.5. р2. тб1. п. 5 Наименование: В электроустановках, находящихся под напряжением: с оформлением наряда-допуска | 0 | 4531.66 | 0 | 0 | 0 | 188.9 | 0 | 0.585 | 0 | 0 | 3081.5288 | 1857.9806 | [6 empty] | )*1,3 |  | )*1,3 |  |  |  |  | 75 | 70 | 1 | 1 |  |  |  | 1013 | измерение | измерение | 1 | [6 empty] | 22827222 | 50 | Пусконаладочные работы | 0 |  | 4 | 381 | ТСН-2001.5-1. 1-1...1-189 | ТСН-2001.5-1-1 |  | Поправка: ТСН-2001.5. р2. тб1. п. 5 |  | 0 | 7.12 | 0 | 0 | 0 | 7.12 | 0.45 | 0 | 0 | [17 empty] | 0 | 0 | 0 |  |  |  |  | 75 | 70 |  |  |  |  | 0 |  | -1143142764 | 2 | 1 | 2 | 0 | 0 | 0 | 9471.17 | 0 | 0 | 9471.17 |  | 0 | 3 | 0 |  | 0 | 1 | 0 | 0 | 0 | 0 | 0
51 | 1 | 4 | 71 |  | Новый раздел | Пусконаладочные работы. | 0 | [6 empty] | 67107.18 | 0 | 0 | 0 | 67107.18 | 0 | 188.256 | 0 | 0 | 45632.89 | 27513.94 |  |  | 67107.18 | 0 | 0 | 0 | 67107.18 | 0 | 188.256 | 0 | 0 | 45632.89 | 27513.94 |  |  | 0 | 0 | 0 | 140254.01 | 0 | 0 | 140254.01 | 0 | 0 | 0 | 0 | 0 | 0 | 0 | 0 | 0 | [19 empty] | 0 | 0 | 0 | 140254.01 | 0 | 0 | 140254.01 | 0 | 0 | 0 | 0 | 0 | 0 | 0 | 0 | 0 | [114 empty] | 0
50 | 0 | 0 | 1 | 201 | 67107.18 | ПЗ | Прямые затраты |  |  | 201 | 1 | 3 |  | 2
50 | 0 | 0 | 1 | 202 | 0 | СтМатОб | Стоимость материальных ресурсов (всего) |  |  | 202 | 2 | 3 |  | 2
50 | 0 | 0 | 1 | 222 | 0 | СтМатОбЗак | Стоимость материалов и оборудования заказчика |  |  | 222 | 3 | 3 |  | 2
50 | 0 | 0 | 1 | 225 | 0 | СтМатОбПод | Стоимость материалов и оборудования подрядчика |  |  | 225 | 4 | 3 |  | 2
50 | 0 | 0 | 1 | 226 | 0 | СтМат | Стоимость материалов (всего) |  |  | 226 | 5 | 3 |  | 2
50 | 0 | 0 | 1 | 227 | 0 | СтМатЗак | Стоимость материалов заказчика |  |  | 227 | 6 | 3 |  | 2
50 | 0 | 0 | 1 | 228 | 0 | СтМатПод | Стоимость материалов подрядчика |  |  | 228 | 7 | 3 |  | 2
50 | 0 | 0 | 1 | 216 | 0 | Оборуд | Стоимость оборудования (всего) |  |  | 216 | 8 | 3 |  | 2
50 | 0 | 0 | 1 | 223 | 0 | ОборудЗак | Стоимость оборудования заказчика |  |  | 223 | 9 | 3 |  | 2
50 | 0 | 0 | 1 | 229 | 0 | ОборудПод | Стоимость оборудования подрядчика |  |  | 229 | 10 | 3 |  | 2
50 | 0 | 0 | 1 | 203 | 0 | ЭММ | Эксплуатация машин |  |  | 203 | 11 | 3 |  | 2
50 | 0 | 0 | 1 | 231 | 0 | ЭММсНРиСП | Эксплуатация машин по ТСН-2001.16 |  |  | 231 | 12 | 3 |  | 2
50 | 0 | 0 | 1 | 204 | 0 | ЗПМ | ЗП машинистов |  |  | 204 | 13 | 3 |  | 2
50 | 0 | 0 | 1 | 205 | 67107.18 | ОЗП | Основная ЗП рабочих |  |  | 205 | 14 | 3 |  | 2
50 | 0 | 0 | 1 | 232 | 0 | ОЗПсНРиСП | Основная ЗП рабочих по ТСН-2001.16 |  |  | 232 | 15 | 3 |  | 2
50 | 0 | 0 | 1 | 214 | 0 | Строит | Строительные работы с НР и СП |  |  | 214 | 16 | 3 |  | 2
50 | 0 | 0 | 1 | 215 | 0 | Монтаж | Монтажные работы с НР и СП |  |  | 215 | 17 | 3 |  | 2
50 | 0 | 0 | 1 | 217 | 140254.01 | Прочие | Прочие работы с НР и СП |  |  | 217 | 18 | 3 |  | 2
50 | 0 | 0 | 1 | 230 | 0 | ПрочиеЗатр | Прочие затраты по ТСН-2001.16 |  |  | 230 | 19 | 3 |  | 2
50 | 0 | 0 | 1 | 206 | 0 | ВозврМат | Возврат материалов |  |  | 206 | 20 | 3 |  | 2
50 | 0 | 0 | 1 | 207 | 188.256 | ТрудСтр | Трудозатраты строителей |  |  | 207 | 21 | 3 |  | -1
50 | 0 | 0 | 1 | 208 | 0 | ТрудМаш | Трудозатраты машинистов |  |  | 208 | 22 | 3 |  | -1
50 | 0 | 0 | 1 | 209 | 0 | ТранспМат | Транспорт материалов |  |  | 209 | 23 | 3 |  | 2
50 | 0 | 0 | 1 | 233 | 0 | Перевозка | Перевозка грузов |  |  | 233 | 24 | 3 |  | 2
50 | 0 | 0 | 1 | 210 | 45632.89 | НР | Накладные расходы |  |  | 210 | 25 | 3 |  | 2
50 | 0 | 0 | 1 | 211 | 27513.94 | СмПриб | Сметная прибыль |  |  | 211 | 26 | 3 |  | 2
50 | 0 | 0 | 1 | 224 | 140254.01 | Всего | Всего с НР и СП |  |  | 224 | 27 | 3 |  | 2
4 | 1 |  | 129 |  | Новый раздел | Материалы, не учтенные ценником и оборудование. |  | 0 |  | -1 | [7 empty] | 0 |  |  | 0 | [53 empty] | 0 | [11 empty] | 0
52 | 1 | 4 | 117 | 0 | Новый раздел | Материалы, не учтенные ценником и оборудование. | [7 empty] | 1650128.18 | 1650128.18 | 0 | 0 | 0 | 0 | 0 | 0 | 0 | 0 | 0 | 0 | 0 | 1650128.18 | 1650128.18 | 0 | 0 | 0 | 0 | 0 | 0 | 0 | 0 | 0 | 0 | 0 | 0 | 0 | 0 | 1650128.18 | 0 | 66128.18 | 1584000 | 1650128.18 | 1650128.18 | 0 | 1650128.18 | 0 | 0 | 0 | 0 | 0 | 0 | 0 | 0 | 0 | 0 | 0 | 0 | 0 | 0 | 0 | 0 | 0 | 0 | 0 | 0 | 0 | 0 | 0 | 0 | 0 | 0 | 0 | 1650128.18 | 0 | 66128.18 | 1584000 | 1650128.18 | 1650128.18 | 0 | 1650128.18 | 0 | 0 | 0 | 0 | 0 | 0 | 0 | 0 | 0 | 0 | 0 | 0 | 0 | 0 | 0 | 0 | 0 | 0 | 0 | 0 | 0 | 0 | 0 | 0 | 0 | 0 | 0 | 0 | 0 | 0 | 0 | 0 | 0 | 0 | 0 | 0 | 0 | 0 | 0 | 0 | 0 | 0 | 0 | 0 | 0 | 0 | 0 | 0 | 0 | 0 | 0 | 0 | 0 | 0 | 0 | 0 | 0 | 0 | 0 | 0 | 0 | 0 | 0 | 0 | 0 | 0 | 0 | 0 | 0 | 0 | 0 | 0 | 0 | 0 | 0 | 0 | 0 | 0 | 0 | 0 | 0 | 0 | 0 | 0 | 0 | 0 | 0 | 0 | 0 | 0 | 0 | 0 | 0 | 0 | 0 | 0 | 0 | 0 | 0 | 0 | 0 | 0 | 0 | 0 | 0 | 0 | 0 | 0 | 0 | 0 | 0 | 0 | 0 | 0 | 0 | 0 | 0 | 0 | 0 | 0
17 | 1 |  |  | 24 | 1.23-1-4 | КАБЕЛИ КОНТРОЛЬНЫЕ С АЛЮМИНИЕВЫМИ ЖИЛАМИ С ПОЛИВИНИЛХЛОРИДНОЙ ИЗОЛЯЦИЕЙ, МАРКА АКВББШВ, ЧИСЛО ЖИЛ И СЕЧЕНИЕ 10Х2,5 ММ2 | км | 0.117 | 0 |  |  |  |  | 18782.26 | 18782.26 | 0 | 0 | 0 | 0 | 0 | 0 | 0 | 0 | 0 |  | 23680976 | 19941.89 | 19941.89 | 0 | 0 | 0 | 0 | 0 | 0 | 0 | 19941.89 | 19941.89 | 0 | 0 | 0 | 0 | 0 | 0 | 0 | 0 | 0 | 1 | 1 |  |  | 1 | 1 | 1 | 8.05 |  |  |  |  | 3 | 2 | ТСН-2001.1. База. Р.23, о.1, поз.4 |  |  | 1618 | 0 | 1.23-1-4 | 1 | 201 | 0 | 1 | 1 | 1 | 1 | 1 | 1 |  | 0 | 0 |  |  |  | 30 | 0 | 0 | [5 empty] | 0 |  | 0 | 18782.26 | 160532.21 | 0 | 0 | 0 | 0 | 0 | 0 | 0 | 0 | 0 | [13 empty] | 0 | 0 | 1 | 1 |  |  |  | 1003 | км | км | 1000 | [6 empty] | 22828459 | 201 | Материалы монтажные | 0 |  | 2 | 1618 | ТСН-2001.1 Материалы монтажные | ТСН-2001.1-2 |  |  |  | 0 | 19941.89 | 19941.89 | 0 | 0 | 0 | 0 | 0 | 0 | [17 empty] | 0 | 0 | 0 |  |  |  |  | 0 | 0 |  |  |  |  | 0 |  | 1699609350 | 2 | 1 | 2 | 0 | 0 | 0 | 18782.26 | 0 | 18782.26 | 0 |  | 0 | 0 | 0 |  | 0 | 1 | 0 | 0 | 0 | 0 | 0
17 | 1 |  |  | 25 | 1.23-7-217 | КАБЕЛИ СИЛОВЫЕ С ПОЛИВИНИЛХЛОРИДНОЙ ИЗОЛЯЦИЕЙ, БРОНИРОВАННЫЕ СТАЛЬНЫМИ ЛЕНТАМИ, В ШЛАНГЕ ИЗ ПОЛИВИНИЛХЛОРИДНОГО ПЛАСТИКАТА, МАРКА АВББШВ, НАПРЯЖЕНИЕ 1000 В, ЧИСЛО ЖИЛ И СЕЧЕНИЕ 4Х120 ММ2 | км | 0.018 | 0 |  |  |  |  | 6134.62 | 6134.62 | 0 | 0 | 0 | 0 | 0 | 0 | 0 | 0 | 0 |  | 23680976 | 99361.96 | 99361.96 | 0 | 0 | 0 | 0 | 0 | 0 | 0 | 99361.96 | 99361.96 | 0 | 0 | 0 | 0 | 0 | 0 | 0 | 0 | 0 | 1 | 1 |  |  | 1 | 1 | 1 | 3.43 |  |  |  |  | 3 | 2 | ТСН-2001.1. База. Р.23, о.7, поз.217 |  |  | 1618 | 0 | 1.23-7-217 | 1 | 201 | 0 | 1 | 1 | 1 | 1 | 1 | 1 |  | 0 | 0 |  |  |  | 30 | 0 | 0 | [5 empty] | 0 |  | 0 | 6134.62 | 340811.52 | 0 | 0 | 0 | 0 | 0 | 0 | 0 | 0 | 0 | [13 empty] | 0 | 0 | 1 | 1 |  |  |  | 1003 | км | км | 1000 | [6 empty] | 22828459 | 201 | Материалы монтажные | 0 |  | 2 | 1618 | ТСН-2001.1 Материалы монтажные | ТСН-2001.1-2 |  |  |  | 0 | 99361.96 | 99361.96 | 0 | 0 | 0 | 0 | 0 | 0 | [17 empty] | 0 | 0 | 0 |  |  |  |  | 0 | 0 |  |  |  |  | 0 |  | -1592107865 | 2 | 1 | 2 | 0 | 0 | 0 | 6134.62 | 0 | 6134.62 | 0 |  | 0 | 0 | 0 |  | 0 | 1 | 0 | 0 | 0 | 0 | 0
17 | 1 |  |  | 26 | 1.23-7-219 | КАБЕЛИ СИЛОВЫЕ С ПОЛИВИНИЛХЛОРИДНОЙ ИЗОЛЯЦИЕЙ, БРОНИРОВАННЫЕ СТАЛЬНЫМИ ЛЕНТАМИ, В ШЛАНГЕ ИЗ ПОЛИВИНИЛХЛОРИДНОГО ПЛАСТИКАТА, МАРКА АВББШВ, НАПРЯЖЕНИЕ 1000 В, ЧИСЛО ЖИЛ И СЕЧЕНИЕ 4Х185 ММ2 | км | 0.036 | 0 |  |  |  |  | 20927.53 | 20927.53 | 0 | 0 | 0 | 0 | 0 | 0 | 0 | 0 | 0 |  | 23680976 | 140415.53 | 140415.53 | 0 | 0 | 0 | 0 | 0 | 0 | 0 | 140415.53 | 140415.53 | 0 | 0 | 0 | 0 | 0 | 0 | 0 | 0 | 0 | 1 | 1 |  |  | 1 | 1 | 1 | 4.14 |  |  |  |  | 3 | 2 | ТСН-2001.1. База. Р.23, о.7, поз.219 |  |  | 1618 | 0 | 1.23-7-219 | 1 | 201 | 0 | 1 | 1 | 1 | 1 | 1 | 1 |  | 0 | 0 |  |  |  | 30 | 0 | 0 | [5 empty] | 0 |  | 0 | 20927.53 | 581320.29 | 0 | 0 | 0 | 0 | 0 | 0 | 0 | 0 | 0 | [13 empty] | 0 | 0 | 1 | 1 |  |  |  | 1003 | км | км | 1000 | [6 empty] | 22828459 | 201 | Материалы монтажные | 0 |  | 2 | 1618 | ТСН-2001.1 Материалы монтажные | ТСН-2001.1-2 |  |  |  | 0 | 140415.53 | 140415.53 | 0 | 0 | 0 | 0 | 0 | 0 | [17 empty] | 0 | 0 | 0 |  |  |  |  | 0 | 0 |  |  |  |  | 0 |  | 1615851027 | 2 | 1 | 2 | 0 | 0 | 0 | 20927.53 | 0 | 20927.53 | 0 |  | 0 | 3 | 0 |  | 0 | 1 | 0 | 0 | 0 | 0 | 0
17 | 1 |  |  | 27 | 1.21-5-281 | МУФТЫ КОНЦЕВЫЕ ТЕРМОУСАЖИВАЕМЫЕ ВНУТРЕННЕЙ УСТАНОВКИ ДЛЯ СИЛОВЫХ КАБЕЛЕЙ НА НАПРЯЖЕНИЕ 1 КВ, БЕЗ НАКОНЕЧНИКОВ, ТИП 4КВТП-1-120, СЕЧЕНИЕ ЖИЛ 70-120 ММ2 | компл. | 8 | 0 |  |  |  |  | 6711.03 | 6711.03 | 0 | 0 | 0 | 0 | 0 | 0 | 0 | 0 | 0 |  | 23680976 | 306.16 | 306.16 | 0 | 0 | 0 | 0 | 0 | 0 | 0 | 306.16 | 306.16 | 0 | 0 | 0 | 0 | 0 | 0 | 0 | 0 | 0 | 1 | 1 |  |  | 1 | 1 | 1 | 2.74 |  |  |  |  | 3 | 2 | ТСН-2001.1. База. Р.21, о.5, поз.281 |  |  | 1618 | 0 | 1.21-5-281 | 1 | 201 | 0 | 1 | 1 | 1 | 1 | 1 | 1 |  | 0 | 0 |  |  |  | 30 | 0 | 0 | [5 empty] | 0 |  | 0 | 6711.03 | 838.88 | 0 | 0 | 0 | 0 | 0 | 0 | 0 | 0 | 0 | [13 empty] | 0 | 0 | 1 | 1 |  |  |  | 1013 | компл. | компл. | 1 | [6 empty] | 22828459 | 201 | Материалы монтажные | 0 |  | 2 | 1618 | ТСН-2001.1 Материалы монтажные | ТСН-2001.1-2 |  |  |  | 0 | 306.16 | 306.16 | 0 | 0 | 0 | 0 | 0 | 0 | [17 empty] | 0 | 0 | 0 |  |  |  |  | 0 | 0 |  |  |  |  | 0 |  | 1691931615 | 2 | 1 | 2 | 0 | 0 | 0 | 6711.03 | 0 | 6711.03 | 0 |  | 0 | 3 | 0 |  | 0 | 1 | 0 | 0 | 0 | 0 | 0
17 | 1 |  |  | 28 | 1.21-5-251 | МУФТЫ СОЕДИНИТЕЛЬНЫЕ ТЕРМОУСАЖИВАЕМЫЕ ДЛЯ СОЕДИНЕНИЯ СИЛОВЫХ КАБЕЛЕЙ НА НАПРЯЖЕНИЕ 1 КВ, БЕЗ СОЕДИНИТЕЛЕЙ, ТИП 3СТП 1-240, СЕЧЕНИЕ ЖИЛ 150-240 ММ2 | компл. | 3 | 0 |  |  |  |  | 7057.03 | 7057.03 | 0 | 0 | 0 | 0 | 0 | 0 | 0 | 0 | 0 |  | 23680976 | 813.96 | 813.96 | 0 | 0 | 0 | 0 | 0 | 0 | 0 | 813.96 | 813.96 | 0 | 0 | 0 | 0 | 0 | 0 | 0 | 0 | 0 | 1 | 1 |  |  | 1 | 1 | 1 | 2.89 |  |  |  |  | 3 | 2 | ТСН-2001.1. База. Р.21, о.5, поз.251 |  |  | 1618 | 0 | 1.21-5-251 | 1 | 201 | 0 | 1 | 1 | 1 | 1 | 1 | 1 |  | 0 | 0 |  |  |  | 30 | 0 | 0 | [5 empty] | 0 |  | 0 | 7057.03 | 2352.34 | 0 | 0 | 0 | 0 | 0 | 0 | 0 | 0 | 0 | [13 empty] | 0 | 0 | 1 | 1 |  |  |  | 1013 | компл. | компл. | 1 | [6 empty] | 22828459 | 201 | Материалы монтажные | 0 |  | 2 | 1618 | ТСН-2001.1 Материалы монтажные | ТСН-2001.1-2 |  |  |  | 0 | 813.96 | 813.96 | 0 | 0 | 0 | 0 | 0 | 0 | [17 empty] | 0 | 0 | 0 |  |  |  |  | 0 | 0 |  |  |  |  | 0 |  | 360210185 | 2 | 1 | 2 | 0 | 0 | 0 | 7057.03 | 0 | 7057.03 | 0 |  | 0 | 3 | 0 |  | 0 | 1 | 0 | 0 | 0 | 0 | 0
17 | 1 |  |  | 29 | 1.23-16-1 | ШИНЫ АЛЮМИНИЕВЫЕ ПРЯМОУГОЛЬНОГО СЕЧЕНИЯ | т | 0.033 | 0 |  |  |  |  | 6515.71 | 6515.71 | 0 | 0 | 0 | 0 | 0 | 0 | 0 | 0 | 0 |  | 23680976 | 31290.95 | 31290.95 | 0 | 0 | 0 | 0 | 0 | 0 | 0 | 31290.95 | 31290.95 | 0 | 0 | 0 | 0 | 0 | 0 | 0 | 0 | 0 | 1 | 1 |  |  | 1 | 1 | 1 | 6.31 |  |  |  |  | 3 | 2 | ТСН-2001.1. База. Р.23, о.16, поз.1 |  |  | 1618 | 0 | 1.23-16-1 | 1 | 201 | 0 | 1 | 1 | 1 | 1 | 1 | 1 |  | 0 | 0 |  |  |  | 30 | 0 | 0 | [5 empty] | 0 |  | 0 | 6515.71 | 197445.89 | 0 | 0 | 0 | 0 | 0 | 0 | 0 | 0 | 0 | [13 empty] | 0 | 0 | 1 | 1 |  |  |  | 1009 | т | т | 1000 | [6 empty] | 22828459 | 201 | Материалы монтажные | 0 |  | 2 | 1618 | ТСН-2001.1 Материалы монтажные | ТСН-2001.1-2 |  |  |  | 0 | 31290.95 | 31290.95 | 0 | 0 | 0 | 0 | 0 | 0 | [17 empty] | 0 | 0 | 0 |  |  |  |  | 0 | 0 |  |  |  |  | 0 |  | -19701161 | 2 | 1 | 2 | 0 | 0 | 0 | 6515.71 | 0 | 6515.71 | 0 |  | 0 | 3 | 0 |  | 0 | 1 | 0 | 0 | 0 | 0 | 0
17 | 1 |  |  | 30 | Накладная №12 от 18.07.2019. Накладная №10 от 10.08.2018. | Панели ЩО-70 (9 панелей). Примечание: ЩО-70-1-54 - 2шт.; ЩО-70-1-76 - 1шт.; ЩО-70-1-05 - 6шт. | КОМПЛЕКТ | 1 | 0 |  |  |  |  | 1584000 | 1584000 | 0 | 0 | 0 | 0 | 0 | 0 | 0 | 0 | 0 |  | 23680976 | 1584000 | 1584000 | 0 | 0 | 0 | 0 | 0 | 0 | 0 | 1584000 | 1584000 | 0 | 0 | 0 | 0 | 0 | 0 | 0 | 0 | 0 | 1 | 1 |  |  | 1 | 1 | 1 | 1 |  |  |  |  | 3 | 4 |  |  |  | 0 | 0 |  | 0 | 0 | 0 | 1 | 1 | 1 | 1 | 1 | 1 |  | 0 | 0 |  |  |  | 30 | 0 | 0 | [5 empty] | 0 |  | 0 | 1584000 | 1584000 | 0 | 0 | 0 | 0 | 0 | 0 | 0 | 0 | 0 | [13 empty] | 0 | 0 | 1 | 1 |  |  |  | 1013 | КОМПЛЕКТ | КОМПЛЕКТ | 1 | [6 empty] | 22826841 | 0 |  | 0 |  | 4 | 0 | Прочие работы | МЦЦС |  |  |  | 0 | 1584000 | 1584000 | 0 | 0 | 0 | 0 | 0 | 0 | 5 |  |  | 0 | 18 |  | 1584000 | [10 empty] | 0 | 0 | 0 |  |  |  |  | 0 | 0 |  |  |  |  | 0 |  | -555464707 | 2 | 3 | -2 | 0 | 0 | 0 | 1584000 | 0 | 0 | 1584000 |  | 1 | 1 | 0 |  | 0 | 1 | 0 | 0 | 0 | 0 | 0
51 | 1 | 4 | 117 |  | Новый раздел | Материалы, не учтенные ценником и оборудование. | 0 | [6 empty] | 1650128.18 | 1650128.18 | 0 | 0 | 0 | 0 | 0 | 0 | 0 | 0 | 0 |  |  | 1650128.18 | 1650128.18 | 0 | 0 | 0 | 0 | 0 | 0 | 0 | 0 | 0 |  |  | 0 | 0 | 0 | 1650128.18 | 0 | 66128.18 | 1584000 | 1650128.18 | 1650128.18 | 0 | 1650128.18 | 0 | 0 | 0 | 0 | 0 | [19 empty] | 0 | 0 | 0 | 1650128.18 | 0 | 66128.18 | 1584000 | 1650128.18 | 1650128.18 | 0 | 1650128.18 | 0 | 0 | 0 | 0 | 0 | [114 empty] | 0
50 | 0 | 0 | 1 | 201 | 1650128.18 | ПЗ | Прямые затраты |  |  | 201 | 1 | 3 |  | 2
50 | 0 | 0 | 1 | 202 | 1650128.18 | СтМатОб | Стоимость материальных ресурсов (всего) |  |  | 202 | 2 | 3 |  | 2
50 | 0 | 0 | 1 | 222 | 0 | СтМатОбЗак | Стоимость материалов и оборудования заказчика |  |  | 222 | 3 | 3 |  | 2
50 | 0 | 0 | 1 | 225 | 1650128.18 | СтМатОбПод | Стоимость материалов и оборудования подрядчика |  |  | 225 | 4 | 3 |  | 2
50 | 0 | 0 | 1 | 226 | 1650128.18 | СтМат | Стоимость материалов (всего) |  |  | 226 | 5 | 3 |  | 2
50 | 0 | 0 | 1 | 227 | 0 | СтМатЗак | Стоимость материалов заказчика |  |  | 227 | 6 | 3 |  | 2
50 | 0 | 0 | 1 | 228 | 1650128.18 | СтМатПод | Стоимость материалов подрядчика |  |  | 228 | 7 | 3 |  | 2
50 | 0 | 0 | 1 | 216 | 0 | Оборуд | Стоимость оборудования (всего) |  |  | 216 | 8 | 3 |  | 2
50 | 0 | 0 | 1 | 223 | 0 | ОборудЗак | Стоимость оборудования заказчика |  |  | 223 | 9 | 3 |  | 2
50 | 0 | 0 | 1 | 229 | 0 | ОборудПод | Стоимость оборудования подрядчика |  |  | 229 | 10 | 3 |  | 2
50 | 0 | 0 | 1 | 203 | 0 | ЭММ | Эксплуатация машин |  |  | 203 | 11 | 3 |  | 2
50 | 0 | 0 | 1 | 231 | 0 | ЭММсНРиСП | Эксплуатация машин по ТСН-2001.16 |  |  | 231 | 12 | 3 |  | 2
50 | 0 | 0 | 1 | 204 | 0 | ЗПМ | ЗП машинистов |  |  | 204 | 13 | 3 |  | 2
50 | 0 | 0 | 1 | 205 | 0 | ОЗП | Основная ЗП рабочих |  |  | 205 | 14 | 3 |  | 2
50 | 0 | 0 | 1 | 232 | 0 | ОЗПсНРиСП | Основная ЗП рабочих по ТСН-2001.16 |  |  | 232 | 15 | 3 |  | 2
50 | 0 | 0 | 1 | 214 | 0 | Строит | Строительные работы с НР и СП |  |  | 214 | 16 | 3 |  | 2
50 | 0 | 0 | 1 | 215 | 66128.18 | Монтаж | Монтажные работы с НР и СП |  |  | 215 | 17 | 3 |  | 2
50 | 0 | 0 | 1 | 217 | 1584000 | Прочие | Прочие работы с НР и СП |  |  | 217 | 18 | 3 |  | 2
50 | 0 | 0 | 1 | 230 | 0 | ПрочиеЗатр | Прочие затраты по ТСН-2001.16 |  |  | 230 | 19 | 3 |  | 2
50 | 0 | 0 | 1 | 206 | 0 | ВозврМат | Возврат материалов |  |  | 206 | 20 | 3 |  | 2
50 | 0 | 0 | 1 | 207 | 0 | ТрудСтр | Трудозатраты строителей |  |  | 207 | 21 | 3 |  | -1
50 | 0 | 0 | 1 | 208 | 0 | ТрудМаш | Трудозатраты машинистов |  |  | 208 | 22 | 3 |  | -1
50 | 0 | 0 | 1 | 209 | 0 | ТранспМат | Транспорт материалов |  |  | 209 | 23 | 3 |  | 2
50 | 0 | 0 | 1 | 233 | 0 | Перевозка | Перевозка грузов |  |  | 233 | 24 | 3 |  | 2
50 | 0 | 0 | 1 | 210 | 0 | НР | Накладные расходы |  |  | 210 | 25 | 3 |  | 2
50 | 0 | 0 | 1 | 211 | 0 | СмПриб | Сметная прибыль |  |  | 211 | 26 | 3 |  | 2
50 | 0 | 0 | 1 | 224 | 1650128.18 | Всего | Всего с НР и СП |  |  | 224 | 27 | 3 |  | 2
51 | 1 | 3 | 20 |  | Новая локальная смета | ТП-522. Реконструкция. Замена 8 панелей в РУ-0,4 кВ. | 0 | [6 empty] | 1818270.76 | 1667506.69 | 22950.48 | 12245.02 | 127813.59 | 0 | 392.6384 | 0 | 0 | 92376.84 | 52403.57 | [15 empty] | 0 | 0 | 0 | 1982275.85 | 0 | 258021.84 | 1724254.01 | 1667506.69 | 1667506.69 | 0 | 1667506.69 | 0 | 0 | 0 | 0 | 0 | [149 empty] | 0
50 | 0 | 0 | 1 | 201 | 1818270.76 | ПЗ | Прямые затраты |  |  | 201 | 1 | 3 |  | 2
50 | 0 | 0 | 1 | 202 | 1667506.69 | СтМатОб | Стоимость материальных ресурсов (всего) |  |  | 202 | 2 | 3 |  | 2
50 | 0 | 0 | 1 | 222 | 0 | СтМатОбЗак | Стоимость материалов и оборудования заказчика |  |  | 222 | 3 | 3 |  | 2
50 | 0 | 0 | 1 | 225 | 1667506.69 | СтМатОбПод | Стоимость материалов и оборудования подрядчика |  |  | 225 | 4 | 3 |  | 2
50 | 0 | 0 | 1 | 226 | 1667506.69 | СтМат | Стоимость материалов (всего) |  |  | 226 | 5 | 3 |  | 2
50 | 0 | 0 | 1 | 227 | 0 | СтМатЗак | Стоимость материалов заказчика |  |  | 227 | 6 | 3 |  | 2
50 | 0 | 0 | 1 | 228 | 1667506.69 | СтМатПод | Стоимость материалов подрядчика |  |  | 228 | 7 | 3 |  | 2
50 | 0 | 0 | 1 | 216 | 0 | Оборуд | Стоимость оборудования (всего) |  |  | 216 | 8 | 3 |  | 2
50 | 0 | 0 | 1 | 223 | 0 | ОборудЗак | Стоимость оборудования заказчика |  |  | 223 | 9 | 3 |  | 2
50 | 0 | 0 | 1 | 229 | 0 | ОборудПод | Стоимость оборудования подрядчика |  |  | 229 | 10 | 3 |  | 2
50 | 0 | 0 | 1 | 203 | 22950.48 | ЭММ | Эксплуатация машин |  |  | 203 | 11 | 3 |  | 2
50 | 0 | 0 | 1 | 231 | 0 | ЭММсНРиСП | Эксплуатация машин по ТСН-2001.16 |  |  | 231 | 12 | 3 |  | 2
50 | 0 | 0 | 1 | 204 | 12245.02 | ЗПМ | ЗП машинистов |  |  | 204 | 13 | 3 |  | 2
50 | 0 | 0 | 1 | 205 | 127813.59 | ОЗП | Основная ЗП рабочих |  |  | 205 | 14 | 3 |  | 2
50 | 0 | 0 | 1 | 232 | 0 | ОЗПсНРиСП | Основная ЗП рабочих по ТСН-2001.16 |  |  | 232 | 15 | 3 |  | 2
50 | 0 | 0 | 1 | 214 | 0 | Строит | Строительные работы с НР и СП |  |  | 214 | 16 | 3 |  | 2
50 | 0 | 0 | 1 | 215 | 258021.84 | Монтаж | Монтажные работы с НР и СП |  |  | 215 | 17 | 3 |  | 2
50 | 0 | 0 | 1 | 217 | 1724254.01 | Прочие | Прочие работы с НР и СП |  |  | 217 | 18 | 3 |  | 2
50 | 0 | 0 | 1 | 230 | 0 | ПрочиеЗатр | Прочие затраты по ТСН-2001.16 |  |  | 230 | 19 | 3 |  | 2
50 | 0 | 0 | 1 | 206 | 0 | ВозврМат | Возврат материалов |  |  | 206 | 20 | 3 |  | 2
50 | 0 | 0 | 1 | 207 | 392.6384 | ТрудСтр | Трудозатраты строителей |  |  | 207 | 21 | 3 |  | -1
50 | 0 | 0 | 1 | 208 | 0 | ТрудМаш | Трудозатраты машинистов |  |  | 208 | 22 | 3 |  | -1
50 | 0 | 0 | 1 | 209 | 0 | ТранспМат | Транспорт материалов |  |  | 209 | 23 | 3 |  | 2
50 | 0 | 0 | 1 | 233 | 0 | Перевозка | Перевозка грузов |  |  | 233 | 24 | 3 |  | 2
50 | 0 | 0 | 1 | 210 | 92376.84 | НР | Накладные расходы |  |  | 210 | 25 | 3 |  | 2
50 | 0 | 0 | 1 | 211 | 52403.57 | СмПриб | Сметная прибыль |  |  | 211 | 26 | 3 |  | 2
50 | 0 | 0 | 1 | 224 | 1982275.85 | Всего | Всего с НР и СП |  |  | 224 | 27 | 3 |  | 2
51 | 225 | 1 | 12 |  | ТП-522. Реконструкция. Замена 8 панелей в РУ-0,4 кВ | ТП-522. Реконструкция. Замена 8 панелей в РУ-0,4 кВ | 0 | [6 empty] | 1818270.76 | 1667506.69 | 22950.48 | 12245.02 | 127813.59 | 0 | 392.6384 | 0 | 0 | 92376.84 | 52403.57 | [15 empty] | 0 | 0 | 0 | 1982275.85 | 0 | 258021.84 | 1724254.01 | 1667506.69 | 1667506.69 | 0 | 1667506.69 | 0 | 0 | 0 | 0 | 0 | [149 empty] | 0
50 | 0 | 0 | 1 | 201 | 1818270.76 | ПЗ | Прямые затраты |  |  | 201 | 1 | 3 |  | 2
50 | 0 | 0 | 1 | 202 | 1667506.69 | СтМатОб | Стоимость материальных ресурсов (всего) |  |  | 202 | 2 | 3 |  | 2
50 | 0 | 0 | 1 | 222 | 0 | СтМатОбЗак | Стоимость материалов и оборудования заказчика |  |  | 222 | 3 | 3 |  | 2
50 | 0 | 0 | 1 | 225 | 1667506.69 | СтМатОбПод | Стоимость материалов и оборудования подрядчика |  |  | 225 | 4 | 3 |  | 2
50 | 0 | 0 | 1 | 226 | 1667506.69 | СтМат | Стоимость материалов (всего) |  |  | 226 | 5 | 3 |  | 2
50 | 0 | 0 | 1 | 227 | 0 | СтМатЗак | Стоимость материалов заказчика |  |  | 227 | 6 | 3 |  | 2
50 | 0 | 0 | 1 | 228 | 1667506.69 | СтМатПод | Стоимость материалов подрядчика |  |  | 228 | 7 | 3 |  | 2
50 | 0 | 0 | 1 | 216 | 0 | Оборуд | Стоимость оборудования (всего) |  |  | 216 | 8 | 3 |  | 2
50 | 0 | 0 | 1 | 223 | 0 | ОборудЗак | Стоимость оборудования заказчика |  |  | 223 | 9 | 3 |  | 2
50 | 0 | 0 | 1 | 229 | 0 | ОборудПод | Стоимость оборудования подрядчика |  |  | 229 | 10 | 3 |  | 2
50 | 0 | 0 | 1 | 203 | 22950.48 | ЭММ | Эксплуатация машин |  |  | 203 | 11 | 3 |  | 2
50 | 0 | 0 | 1 | 231 | 0 | ЭММсНРиСП | Эксплуатация машин по ТСН-2001.16 |  |  | 231 | 12 | 3 |  | 2
50 | 0 | 0 | 1 | 204 | 12245.02 | ЗПМ | ЗП машинистов |  |  | 204 | 13 | 3 |  | 2
50 | 0 | 0 | 1 | 205 | 127813.59 | ОЗП | Основная ЗП рабочих |  |  | 205 | 14 | 3 |  | 2
50 | 0 | 0 | 1 | 232 | 0 | ОЗПсНРиСП | Основная ЗП рабочих по ТСН-2001.16 |  |  | 232 | 15 | 3 |  | 2
50 | 0 | 0 | 1 | 214 | 0 | Строит | Строительные работы с НР и СП |  |  | 214 | 16 | 3 |  | 2
50 | 0 | 0 | 1 | 215 | 258021.84 | Монтаж | Монтажные работы с НР и СП |  |  | 215 | 17 | 3 |  | 2
50 | 0 | 0 | 1 | 217 | 1724254.01 | Прочие | Прочие работы с НР и СП |  |  | 217 | 18 | 3 |  | 2
50 | 0 | 0 | 1 | 230 | 0 | ПрочиеЗатр | Прочие затраты по ТСН-2001.16 |  |  | 230 | 19 | 3 |  | 2
50 | 0 | 0 | 1 | 206 | 0 | ВозврМат | Возврат материалов |  |  | 206 | 20 | 3 |  | 2
50 | 0 | 0 | 1 | 207 | 392.6384 | ТрудСтр | Трудозатраты строителей |  |  | 207 | 21 | 3 |  | -1
50 | 0 | 0 | 1 | 208 | 0 | ТрудМаш | Трудозатраты машинистов |  |  | 208 | 22 | 3 |  | -1
50 | 0 | 0 | 1 | 209 | 0 | ТранспМат | Транспорт материалов |  |  | 209 | 23 | 3 |  | 2
50 | 0 | 0 | 1 | 233 | 0 | Перевозка | Перевозка грузов |  |  | 233 | 24 | 3 |  | 2
50 | 0 | 0 | 1 | 210 | 92376.84 | НР | Накладные расходы |  |  | 210 | 25 | 3 |  | 2
50 | 0 | 0 | 1 | 211 | 52403.57 | СмПриб | Сметная прибыль |  |  | 211 | 26 | 3 |  | 2
50 | 0 | 0 | 1 | 224 | 1982275.85 | Всего | Всего с НР и СП |  |  | 224 | 27 | 3 |  | 2
50 | 1 | 0 | 2 | 0 | 1982275.85 | Итого | Итого |  |  | 212 | 28 | 0 |  | 2
50 | 1 | 0 | 2 | 0 | 396455.17 | НДС | НДС 20% |  |  | 212 | 29 | 0 |  | 2
50 | 1 | 0 | 2 | 213 | 2378731.02 | Итого с НДС | Итого с НДС |  |  | 212 | 30 | 0 |  | 2
-1
75 | Уровень цен | 2020 | 0 | 12 |  | 0 | 2 | 1 | 1 | 93 | 64 | 0 | 23680976 | 1
1 | Индекс 1 | ТСН-2001 МЦЦС ремонт | 2020 | 12 | 1 | 1 | 0 | 2 | 1 | 1 | 1 | 1 | 1 | 1 | 1 | 1 | [9 empty] | 171 | [12 empty] | 23680977
65 |  | 1 | 0 | 245

## SourceObSm
0 | Smeta.RU (495) 974-1589 |  | _OBSM_ |  | 0 | 0 | 0 | Smeta.RU |  | 1 | 20546 | 10 | 11 | 3 | 0 | 0
1 | 54 | 0 |  | 0 | ТП-522. Реконструкция. Замена 8 панелей в РУ-0,4 кВ Корректировка | ТП-522. Реконструкция. Замена 8 панелей в РУ-0,4 кВ Корректировка |  | 0 |  | 0 | 0 | 2 |  | 0 | 0 | 2 | 157 | 1 | 0 |  | Алиева И.Е. | Зам.начальника ПТО | Алексеев Е.В. | Главный инженер | А.П. Воробьева | Директор | А.П. Воробьева | Директор | МУП "Троицкая электросеть" | [5 empty] | МУП "Троицкая электросеть", г. Москва, г. Троицк, ул. Лесная, д. 6. |  |  |  | 0 | [5 empty] | Сметные нормы списания | Коды ОКП для ТСН-2001 | 1 | 1 | 0 | 1 | 1 | 0 | 6 | 2 | 1 | 1 | 0 | 0 | 1 | 0 | 0 | ТСН-2001 Ремонт | Типовой расчет для ТСН-2001 МЦЦС, Новая методика с выпуска доп. 43 (Ремонт), Доп 57 | ТСН-2001 | ТСН-2001 | ТСН-2001 | ТСН-2001 | Поправки для ТСН-2001 от 06.05.2019 г. | 0 | 0 | 8 | 57 | 0
22 | 0 | 0 | 23680976 | 0 | 3
3 | 1 | Новая локальная смета | ТП-522. Реконструкция. Замена 8 панелей в РУ-0,4 кВ. | 0 | 258.0218 | 0 | 1724.254 | 1982.2758 | 127.8136 | [18 empty] | 0 | -1 | 0 | 1818270.76 | 1667506.69 | 0 | 0 | 0 | 22950.48 | 12245.02 | 127813.59 | 0 | 258021.84 | 1724254.01 | 0 | 392.6384 | 0 | 0 | 92376.84 | 52403.57 | 1982275.85
51 |  |  |  | 0 | 258.0218 | 0 | 1724.254 | 1982.2758 | 127.8136
50 | 0 | 0 | 1 | 201 | 1818270.76 | ПЗ | Прямые затраты |  |  | 201 | 1 | 3 |  | 2
50 | 0 | 0 | 1 | 202 | 1667506.69 | СтМатОб | Стоимость материальных ресурсов (всего) |  |  | 202 | 2 | 3 |  | 2
50 | 0 | 0 | 1 | 222 | 0 | СтМатОбЗак | Стоимость материалов и оборудования заказчика |  |  | 222 | 3 | 3 |  | 2
50 | 0 | 0 | 1 | 225 | 1667506.69 | СтМатОбПод | Стоимость материалов и оборудования подрядчика |  |  | 225 | 4 | 3 |  | 2
50 | 0 | 0 | 1 | 226 | 1667506.69 | СтМат | Стоимость материалов (всего) |  |  | 226 | 5 | 3 |  | 2
50 | 0 | 0 | 1 | 227 | 0 | СтМатЗак | Стоимость материалов заказчика |  |  | 227 | 6 | 3 |  | 2
50 | 0 | 0 | 1 | 228 | 1667506.69 | СтМатПод | Стоимость материалов подрядчика |  |  | 228 | 7 | 3 |  | 2
50 | 0 | 0 | 1 | 216 | 0 | Оборуд | Стоимость оборудования (всего) |  |  | 216 | 8 | 3 |  | 2
50 | 0 | 0 | 1 | 223 | 0 | ОборудЗак | Стоимость оборудования заказчика |  |  | 223 | 9 | 3 |  | 2
50 | 0 | 0 | 1 | 229 | 0 | ОборудПод | Стоимость оборудования подрядчика |  |  | 229 | 10 | 3 |  | 2
50 | 0 | 0 | 1 | 203 | 22950.48 | ЭММ | Эксплуатация машин |  |  | 203 | 11 | 3 |  | 2
50 | 0 | 0 | 1 | 231 | 0 | ЭММсНРиСП | Эксплуатация машин по ТСН-2001.16 |  |  | 231 | 12 | 3 |  | 2
50 | 0 | 0 | 1 | 204 | 12245.02 | ЗПМ | ЗП машинистов |  |  | 204 | 13 | 3 |  | 2
50 | 0 | 0 | 1 | 205 | 127813.59 | ОЗП | Основная ЗП рабочих |  |  | 205 | 14 | 3 |  | 2
50 | 0 | 0 | 1 | 232 | 0 | ОЗПсНРиСП | Основная ЗП рабочих по ТСН-2001.16 |  |  | 232 | 15 | 3 |  | 2
50 | 0 | 0 | 1 | 214 | 0 | Строит | Строительные работы с НР и СП |  |  | 214 | 16 | 3 |  | 2
50 | 0 | 0 | 1 | 215 | 258021.84 | Монтаж | Монтажные работы с НР и СП |  |  | 215 | 17 | 3 |  | 2
50 | 0 | 0 | 1 | 217 | 1724254.01 | Прочие | Прочие работы с НР и СП |  |  | 217 | 18 | 3 |  | 2
50 | 0 | 0 | 1 | 230 | 0 | ПрочиеЗатр | Прочие затраты по ТСН-2001.16 |  |  | 230 | 19 | 3 |  | 2
50 | 0 | 0 | 1 | 206 | 0 | ВозврМат | Возврат материалов |  |  | 206 | 20 | 3 |  | 2
50 | 0 | 0 | 1 | 207 | 392.6384 | ТрудСтр | Трудозатраты строителей |  |  | 207 | 21 | 3 |  | -1
50 | 0 | 0 | 1 | 208 | 0 | ТрудМаш | Трудозатраты машинистов |  |  | 208 | 22 | 3 |  | -1
50 | 0 | 0 | 1 | 209 | 0 | ТранспМат | Транспорт материалов |  |  | 209 | 23 | 3 |  | 2
50 | 0 | 0 | 1 | 233 | 0 | Перевозка | Перевозка грузов |  |  | 233 | 24 | 3 |  | 2
50 | 0 | 0 | 1 | 210 | 92376.84 | НР | Накладные расходы |  |  | 210 | 25 | 3 |  | 2
50 | 0 | 0 | 1 | 211 | 52403.57 | СмПриб | Сметная прибыль |  |  | 211 | 26 | 3 |  | 2
50 | 0 | 0 | 1 | 224 | 1982275.85 | Всего | Всего с НР и СП |  |  | 224 | 27 | 3 |  | 2
50 | 1 | 0 | 2 | 0 | 1982275.85 | Итого | Итого |  |  | 212 | 28 | 0 |  | 2
50 | 1 | 0 | 2 | 0 | 396455.17 | НДС | НДС 20% |  |  | 212 | 29 | 0 |  | 2
50 | 1 | 0 | 2 | 213 | 2378731.02 | Итого с НДС | Итого с НДС |  |  | 212 | 30 | 0 |  | 2
-1
75 | Уровень цен | 2020 | 0 | 12 |  | 0 | 2 | 1 | 1 | 93 | 64 | 0 | 23680976 | 1
1 | Индекс 1 | ТСН-2001 МЦЦС ремонт | 2020 | 12 | 1 | 1 | 0 | 2 | 1 | 1 | 1 | 1 | 1 | 1 | 1 | 1 |  |  |  | 171 | [9 empty] | 23680977

## SmtRes
38 | 23680976 | 23681223 | 16804829 | 16804826 | 1 | 16804826 | 1 | 9999990008 | ТРУДОЗАТРАТЫ РАБОЧИХ (ЭСН) | 1191 | 1013 | чел.-ч. | чел.-ч. | 1 | 0 | 946207192 | 3.012 | 0 | 0 | 0 | 0 | 0 | 0 | 0 | 0 | 1 | 1 | 1 | 1 | 0 | 1 | 1 | 0 | 0 | 2.51 | )*1,2 | 1 | 2 | 23681225 | 1 | 0 | 1 | 0 | 0 | 0 | 0 | 0 | 0 | 0 | 0 | 0 | 0 | 0 | 0 | 0 | 0 | 0 | 0 | 0 | 0 | 0 | 0 | 0 | 0 | 24.096 | 0 | 0 | 1 | 0 | 0

## EtalonRes
38 | 23681225 | 23681223 | 16804829 | 16804826 | 1 | 16804826 | 1 | 9999990008 | ТРУДОЗАТРАТЫ РАБОЧИХ (ЭСН) | 1191 | 1013 | чел.-ч. | чел.-ч. | 1 | 2.51 | 0 | 0 | 0 | 0 | 0 | 1 | 1 | )*1,2 | 3.012 | 2 | 23681224 | 1 | 0 | 0 | 0 | 0 | 0 | 0 | 0 | 0