## Смета по ТСН-2001
Smeta.RU (495) 974-1589
Форма № 1б
| "СОГЛАСОВАНО" |  |  |  |  | "УТВЕРЖДАЮ"
Директор МУП "Троицкая электросеть"
| ______________________ |  |  |  |  | ______________________ А.П. Воробьева
| "_____"________________ 2021 г. |  |  |  |  | "_____"________________ 2021 г.
ЛОКАЛЬНАЯ СМЕТА. ТП-533. Реконструкция. Замена 4 ячеек РУ-6 кВ.
(локальный сметный расчет)
ТП-533. Реконструкция. Замена 4 ячеек РУ-6 кВ.
(наименование работ и затрат, наименование объекта)
Основание: чертежи №
[8 empty] | базовая цена | текущая цена
[5 empty] | Сметная стоимость |  |  | 336.217 | 794.1771 | тыс.руб.
[5 empty] | Строительные работы |  |  | 317.2067 | 317.2067 | тыс.руб.
[5 empty] | Монтажные работы |  |  | 12.8667 | 214.5294 | тыс.руб.
[5 empty] | Оборудование |  |  | 0 | 0 | тыс.руб.
[5 empty] | Прочие работы |  |  | 6.1436 | 130.0782 | тыс.руб.
[5 empty] | Средства на оплату труда |  |  | 6.1786 | 153.3531 | тыс.руб.
Кроме того:
[5 empty] | Возврат материалов |  |  | 0 | 0 | тыс.руб.
Составлен(а) в уровне текущих (прогнозных) цен ТСН-2001 МЦЦС ремонт №171 декабрь 2020 года | [23 empty] | Составлен(а) в уровне текущих (прогнозных) цен ТСН-2001 МЦЦС ремонт №171 декабрь 2020 года
№№ п/п | Шифр расценки и коды ресурсов | Наименование работ и затрат | Единица измерения | Кол-во единиц | Цена на ед. изм., руб. | Попра- вочные коэфф. | Коэфф. зимних удоро- жаний | ВСЕГО в базисном уровне цен, руб. | Коэфф. пере- счета и нормы НР и СП | Всего в текущем уровне цен, руб.
1 | 2 | 3 | 4 | 5 | 6 | 7 | 8 | 9 | 10 | 11
Локальная смета: ТП-533. Реконструкция. Замена 4 ячеек РУ-6 кВ.
Раздел: Электромонтажные работы
1 | 4.8-61-4 | ДЕМОНТАЖ - КАМЕРЫ СБОРНЫЕ РАСПРЕДЕЛИТЕЛЬНЫХ УСТРОЙСТВ СЕРИИ КСО, КАМЕРА: С ВЫКЛЮЧАТЕЛЕМ НАГРУЗКИ | шт. | 4 | [8 empty] | 780.85 | 13090.55 | 458.92 | 6970.29 | 34.56 | 769.61
|  | ЗП |  |  | 272.59 | )*0,5)*1,2 | 1.047 | 684.96 | 24.82 | 17000.71 | [8 empty] | 684.96
|  | ЭМ |  |  | 33.86 | )*0,5)*1,2 | 1.047 | 85.08 | 8.93 | 759.76
|  | в т.ч. ЗПМ |  |  | 7.86 | )*0,5)*1,2 | 1.047 | 19.75 | 24.82 | 490.2 | [8 empty] | 19.75
|  | НР от ЗП | % | 114 |  |  |  | 780.85 | 77 | 13090.55
|  | СП от ЗП | % | 67 |  |  |  | 458.92 | 41 | 6970.29
|  | НР и СП от ЗПМ | % | 175 |  |  |  | 34.56 | 157 | 769.61
|  | ЗТР | чел-ч | 21.6 |  | )*0,5)*1,2 | 1.047 | 54.2765
[7 empty] | 2044.37 |  | 38590.92 |  | 2044.37 | 38590.92 | [7 empty] | 0 | 2044.37 | 0 | 0
2 | 4.8-61-4 | КАМЕРЫ СБОРНЫЕ РАСПРЕДЕЛИТЕЛЬНЫХ УСТРОЙСТВ СЕРИИ КСО, КАМЕРА: С ВЫКЛЮЧАТЕЛЕМ НАГРУЗКИ | шт. | 4 | [8 empty] | 1561.72 | 26181.28 | 917.85 | 13940.68 | 69.13 | 1539.21
|  | ЗП |  |  | 272.59 | )*1,2 | 1.047 | 1369.93 | 24.82 | 34001.66 | [8 empty] | 1369.93
|  | ЭМ |  |  | 33.86 | )*1,2 | 1.047 | 170.17 | 8.93 | 1519.62
|  | в т.ч. ЗПМ |  |  | 7.86 | )*1,2 | 1.047 | 39.5 | 24.82 | 980.39 | [8 empty] | 39.5
|  | МР |  |  | 9.1 |  | 1 | 36.4 | 5.29 | 192.56
|  | НР от ЗП | % | 114 |  |  |  | 1561.72 | 77 | 26181.28
|  | СП от ЗП | % | 67 |  |  |  | 917.85 | 41 | 13940.68
|  | НР и СП от ЗПМ | % | 175 |  |  |  | 69.13 | 157 | 1539.21
|  | ЗТР | чел-ч | 21.6 |  | )*1,2 | 1.047 | 108.553
[7 empty] | 4125.2 |  | 77375.01 |  | 4125.2 | 77375.01 | [7 empty] | 0 | 4125.2 | 0 | 0
3 | 4.8-64-3 | КОНСТРУКЦИИ МЕТАЛЛИЧЕСКИЕ ПОД ОБОРУДОВАНИЕ, КОНСТРУКЦИЯ МЕТАЛЛИЧЕСКАЯ | т | 0.18 | [8 empty] | 174.4 | 2923.66 | 102.5 | 1556.75 | 26.3 | 585.67
|  | ЗП |  |  | 676.43 | )*1,2 | 1.047 | 152.98 | 24.82 | 3796.96 | [8 empty] | 152.98
|  | ЭМ |  |  | 702.69 | )*1,2 | 1.047 | 158.91 | 8.21 | 1304.65
|  | в т.ч. ЗПМ |  |  | 66.48 | )*1,2 | 1.047 | 15.03 | 24.82 | 373.04 | [8 empty] | 15.03
|  | МР |  |  | 5453 |  | 1 | 981.54 | 5.29 | 5192.35
|  | НР от ЗП | % | 114 |  |  |  | 174.4 | 77 | 2923.66
|  | СП от ЗП | % | 67 |  |  |  | 102.5 | 41 | 1556.75
|  | НР и СП от ЗПМ | % | 175 |  |  |  | 26.3 | 157 | 585.67
|  | ЗТР | чел-ч | 53.6 |  | )*1,2 | 1.047 | 12.1217
[7 empty] | 1596.63 |  | 15360.04 |  | 1596.63 | 15360.04 | [7 empty] | 0 | 1596.63 | 0 | 0
4 | 4.8-56-3 | МОСТЫ ШИННЫЕ ДЛЯ СБОРНЫХ РАСПРЕДЕЛИТЕЛЬНЫХ УСТРОЙСТВ, МОСТ, КОЛИЧЕСТВО ОПОРНЫХ ИЗОЛЯТОРОВ: 18 | шт. | 2 | [8 empty] | 892.92 | 14969.19 | 524.78 | 7970.61 | 32.5 | 723.63
|  | ЗП |  |  | 311.71 | )*1,2 | 1.047 | 783.26 | 24.82 | 19440.51 | [8 empty] | 783.26
|  | ЭМ |  |  | 54.52 | )*1,2 | 1.047 | 137 | 7.47 | 1023.39
|  | в т.ч. ЗПМ |  |  | 7.39 | )*1,2 | 1.047 | 18.57 | 24.82 | 460.91 | [8 empty] | 18.57
|  | МР |  |  | 114.8 |  | 1 | 229.6 | 5.29 | 1214.58
|  | НР от ЗП | % | 114 |  |  |  | 892.92 | 77 | 14969.19
|  | СП от ЗП | % | 67 |  |  |  | 524.78 | 41 | 7970.61
|  | НР и СП от ЗПМ | % | 175 |  |  |  | 32.5 | 157 | 723.63
|  | ЗТР | чел-ч | 24.7 |  | )*1,2 | 1.047 | 62.0662
[7 empty] | 2600.06 |  | 45341.91 |  | 2600.06 | 45341.91 | [7 empty] | 0 | 2600.06 | 0 | 0
5 | 4.8-56-3 | ДЕМОНТАЖ - МОСТЫ ШИННЫЕ ДЛЯ СБОРНЫХ РАСПРЕДЕЛИТЕЛЬНЫХ УСТРОЙСТВ, МОСТ, КОЛИЧЕСТВО ОПОРНЫХ ИЗОЛЯТОРОВ: 18 | шт. | 2 | [8 empty] | 446.46 | 7484.6 | 262.39 | 3985.31 | 16.24 | 361.62
|  | ЗП |  |  | 311.71 | )*1,2)*0,5 | 1.047 | 391.63 | 24.82 | 9720.26 | [8 empty] | 391.63
|  | ЭМ |  |  | 54.52 | )*1,2)*0,5 | 1.047 | 68.5 | 7.47 | 511.7
|  | в т.ч. ЗПМ |  |  | 7.39 | )*1,2)*0,5 | 1.047 | 9.28 | 24.82 | 230.33 | [8 empty] | 9.28
|  | НР от ЗП | % | 114 |  |  |  | 446.46 | 77 | 7484.6
|  | СП от ЗП | % | 67 |  |  |  | 262.39 | 41 | 3985.31
|  | НР и СП от ЗПМ | % | 175 |  |  |  | 16.24 | 157 | 361.62
|  | ЗТР | чел-ч | 24.7 |  | )*1,2)*0,5 | 1.047 | 31.0331
[7 empty] | 1185.22 |  | 22063.49 |  | 1185.22 | 22063.49 | [7 empty] | 0 | 1185.22 | 0 | 0
6 | 4.8-47-2 | ШИНЫ СБОРНЫЕ - ОДНА ПОЛОСА В ФАЗЕ, ШИНА, СЕЧЕНИЕ: ДО 500 ММ2 | 100 м | 0.18 | [8 empty] | 180.9 | 3032.6 | 106.32 | 1614.76 | 48.04 | 1069.66
Объем: 0,18=18/100
|  | ЗП |  |  | 701.67 | )*1,2 | 1.047 | 158.68 | 24.82 | 3938.44 | [8 empty] | 158.68
|  | ЭМ |  |  | 523.13 | )*1,2 | 1.047 | 118.31 | 10.71 | 1267.1
|  | в т.ч. ЗПМ |  |  | 121.38 | )*1,2 | 1.047 | 27.45 | 24.82 | 681.31 | [8 empty] | 27.45
|  | МР |  |  | 81.2 |  | 1 | 14.62 | 5.29 | 77.34
|  | НР от ЗП | % | 114 |  |  |  | 180.9 | 77 | 3032.6
|  | СП от ЗП | % | 67 |  |  |  | 106.32 | 41 | 1614.76
|  | НР и СП от ЗПМ | % | 175 |  |  |  | 48.04 | 157 | 1069.66
|  | ЗТР | чел-ч | 55.6 |  | )*1,2 | 1.047 | 12.5741
[7 empty] | 626.87 |  | 10999.9 |  | 626.87 | 10999.9 | [7 empty] | 0 | 626.87 | 0 | 0
Итого по разделу: Электромонтажные работы | [6 empty] | 12178.35 |  | 209731.27
Итого по ТСН-2001.16 | [6 empty] | 0 |  | 0
Итого возвратных сумм | [6 empty] | 0 |  | 0
Раздел: Пусконаладочные работы
7 | 5.1-26-1 | ВЫКЛЮЧАТЕЛЬ НАГРУЗКИ НАПРЯЖЕНИЕМ ДО 11 КВ | шт. | 4 | [8 empty] | 506.65 | 11401.32 | 472.87 | 6874.33 | 0 | 0
|  | ЗП |  |  | 129.91 | )*1,3 | 1 | 675.53 | 24.82 | 16766.65 | [8 empty] | 675.53
|  | НР от ЗП | % | 75 |  |  |  | 506.65 | 68 | 11401.32
|  | СП от ЗП | % | 70 |  |  |  | 472.87 | 41 | 6874.33
|  | ЗТР | чел-ч | 8.1 |  | )*1,3 | 1 | 42.12
[7 empty] | 1655.05 |  | 35042.3 |  | 1655.05 | 35042.3 | [7 empty] | 0 | 0 | 0 | 1655.05
8 | 5.1-162-2 | ИЗМЕРЕНИЕ СОПРОТИВЛЕНИЯ ИЗОЛЯЦИИ МЕГАОММЕТРОМ ОБМОТОК МАШИН И АППАРАТОВ | измерение | 8 | [8 empty] | 12.32 | 277.3 | 11.5 | 167.19 | 0 | 0
|  | ЗП |  |  | 1.58 | )*1,3 | 1 | 16.43 | 24.82 | 407.79 | [8 empty] | 16.43
|  | НР от ЗП | % | 75 |  |  |  | 12.32 | 68 | 277.3
|  | СП от ЗП | % | 70 |  |  |  | 11.5 | 41 | 167.19
|  | ЗТР | чел-ч | 0.1 |  | )*1,3 | 1 | 1.04
[7 empty] | 40.25 |  | 852.28 |  | 40.25 | 852.28 | [7 empty] | 0 | 0 | 0 | 40.25
9 | 5.1-169-1 | АППАРАТ КОММУТАЦИОННЫЙ НАПРЯЖЕНИЕМ ДО 35 КВ | испытание | 8 | [8 empty] | 335.24 | 7544.12 | 312.89 | 4548.66 | 0 | 0
|  | ЗП |  |  | 42.98 | )*1,3 | 1 | 446.99 | 24.82 | 11094.29 | [8 empty] | 446.99
|  | НР от ЗП | % | 75 |  |  |  | 335.24 | 68 | 7544.12
|  | СП от ЗП | % | 70 |  |  |  | 312.89 | 41 | 4548.66
|  | ЗТР | чел-ч | 2.7 |  | )*1,3 | 1 | 28.08
[7 empty] | 1095.12 |  | 23187.07 |  | 1095.12 | 23187.07 | [7 empty] | 0 | 0 | 0 | 1095.12
10 | 5.1-152-1 | ПРОВЕРКА НАЛИЧИЯ ЦЕПИ МЕЖДУ ЗАЗЕМЛИТЕЛЯМИ И ЗАЗЕМЛЕННЫМИ ЭЛЕМЕНТАМИ | точка | 28 | [8 empty] | 64.7 | 1456.03 | 60.39 | 877.9 | 0 | 0
|  | ЗП |  |  | 2.37 | )*1,3 | 1 | 86.27 | 24.82 | 2141.22 | [8 empty] | 86.27
|  | НР от ЗП | % | 75 |  |  |  | 64.7 | 68 | 1456.03
|  | СП от ЗП | % | 70 |  |  |  | 60.39 | 41 | 877.9
|  | ЗТР | чел-ч | 0.15 |  | )*1,3 | 1 | 5.46
[7 empty] | 211.36 |  | 4475.15 |  | 211.36 | 4475.15 | [7 empty] | 0 | 0 | 0 | 211.36
11 | 5.1-158-2 | ФАЗИРОВКА ЭЛЕКТРИЧЕСКОЙ ЛИНИИ ИЛИ ТРАНСФОРМАТОРА С СЕТЬЮ НАПРЯЖЕНИЕМ СВЫШЕ 1 КВ | фазировка | 4 | [8 empty] | 111.11 | 2500.41 | 103.71 | 1507.6 | 0 | 0
|  | ЗП |  |  | 28.49 | )*1,3 | 1 | 148.15 | 24.82 | 3677.08 | [8 empty] | 148.15
|  | НР от ЗП | % | 75 |  |  |  | 111.11 | 68 | 2500.41
|  | СП от ЗП | % | 70 |  |  |  | 103.71 | 41 | 1507.6
|  | ЗТР | чел-ч | 1.8 |  | )*1,3 | 1 | 9.36
[7 empty] | 362.97 |  | 7685.09 |  | 362.97 | 7685.09 | [7 empty] | 0 | 0 | 0 | 362.97
12 | 5.1-168-1 | ШИНЫ НАПРЯЖЕНИЕМ ДО 11 КВ | испытание | 6 | [8 empty] | 711.77 | 16017.35 | 664.32 | 9657.52 | 0 | 0
|  | ЗП |  |  | 121.67 | )*1,3 | 1 | 949.03 | 24.82 | 23554.92 | [8 empty] | 949.03
|  | НР от ЗП | % | 75 |  |  |  | 711.77 | 68 | 16017.35
|  | СП от ЗП | % | 70 |  |  |  | 664.32 | 41 | 9657.52
|  | ЗТР | чел-ч | 8.1 |  | )*1,3 | 1 | 63.18
[7 empty] | 2325.12 |  | 49229.79 |  | 2325.12 | 49229.79 | [7 empty] | 0 | 0 | 0 | 2325.12
13 | 5.1-161-1 | ИЗМЕРЕНИЕ ТОКОВ УТЕЧКИ ИЛИ ПРОБИВНОГО НАПРЯЖЕНИЯ РАЗРЯДНИКА ИЛИ ТОКОВ УТЕЧКИ ОГРАНИЧИТЕЛЯ НАПРЯЖЕНИЯ | измерение | 5 | [8 empty] | 138.89 | 3125.57 | 129.63 | 1884.53 | 0 | 0
|  | ЗП |  |  | 28.49 | )*1,3 | 1 | 185.19 | 24.82 | 4596.42 | [8 empty] | 185.19
|  | НР от ЗП | % | 75 |  |  |  | 138.89 | 68 | 3125.57
|  | СП от ЗП | % | 70 |  |  |  | 129.63 | 41 | 1884.53
|  | ЗТР | чел-ч | 1.8 |  | )*1,3 | 1 | 11.7
[7 empty] | 453.71 |  | 9606.52 |  | 453.71 | 9606.52 | [7 empty] | 0 | 0 | 0 | 453.71
Итого по разделу: Пусконаладочные работы | [6 empty] | 6143.58 |  | 130078.2
Итого по ТСН-2001.16 | [6 empty] | 0 |  | 0
Итого возвратных сумм | [6 empty] | 0 |  | 0
Раздел: Оборудование и материалы, не учтенные ценником.
14 | Мониторинг | Комплект камер КСО-393 | КОМПЛЕКТ из 4 ячеек | 1 | 317206.67 |  | 1 | 317206.67 | 1 | 317206.67 |  |  | 0 | 0 | 0 | 0 | 0 | 0
[7 empty] | 317206.67 |  | 317206.67 |  | 317206.67 | 317206.67 | [7 empty] | 317206.67 | 0 | 0 | 0
15 | 1.23-16-1 | ШИНЫ АЛЮМИНИЕВЫЕ ПРЯМОУГОЛЬНОГО СЕЧЕНИЯ | т | 0.022 | 31290.95 |  | 1 | 688.4 | 6.97 | 4798.15 |  |  | 0 | 0 | 0 | 0 | 0 | 0
[7 empty] | 688.4 |  | 4798.15 |  | 688.4 | 4798.15 | [7 empty] | 0 | 688.4 | 0 | 0
Итого по разделу: Оборудование и материалы, не учтенные ценником. | [6 empty] | 317895.07 |  | 322004.82 | [15 empty] | Итого по разделу: Оборудование и материалы, не учтенные ценником.
Итого по ТСН-2001.16 | [6 empty] | 0 |  | 0
Итого возвратных сумм | [6 empty] | 0 |  | 0
Итого по локальной смете: ТП-533. Реконструкция. Замена 4 ячеек РУ-6 кВ. | [6 empty] | 336217 |  | 661814.29 | [15 empty] | Итого по локальной смете: ТП-533. Реконструкция. Замена 4 ячеек РУ-6 кВ.
Итого по ТСН-2001.16 | [6 empty] | 0 |  | 0
Итого возвратных сумм | [6 empty] | 0 |  | 0
Итого по смете: ТП-533. Реконструкция. Замена 4 ячеек РУ-6 кВ. | [6 empty] | 336217 |  | 661814.29
Итого по ТСН-2001.16 | [6 empty] | 0 |  | 0
Итого возвратных сумм | [6 empty] | 0 |  | 0
|  | Итого | [6 empty] | 661814.29
|  | НДС 20% | [6 empty] | 132362.86
|  | Итого с НДС | [6 empty] | 794177.15
Составил |  | Зам.начальника ПТО |  |  |  |  | Алиева И.Е.
[должность,подпись(инициалы,фамилия)]
Проверил |  | Главный инженер |  |  |  |  | Алексеев Е.В.
[должность,подпись(инициалы,фамилия)]

## Акт КС-2 по ТСН-2001
Smeta.RU (495) 974-1589
Унифицированная форма № КС-2
Утверждена постановлением Госкомстата России
от 11.11.99. № 100
Код
[7 empty] | Форма по ОКУД |  | 0322005
Инвестор | [7 empty] | по ОКПО
организация, адрес, телефон, факс
Заказчик |  | МУП "Троицкая электросеть", г. Москва, г. Троицк, ул. Лесная, д. 6. | [5 empty] | по ОКПО | [16 empty] | МУП "Троицкая электросеть", г. Москва, г. Троицк, ул. Лесная, д. 6.
организация, адрес, телефон, факс
Подрядчик | [7 empty] | по ОКПО
организация, адрес, телефон, факс
Стройка |  | ТП-533. Реконструкция. Замена 4 ячеек РУ-6 кВ.
наименование, адрес
Объект |  | ТП-533. Реконструкция. Замена 4 ячеек РУ-6 кВ.
наименование
Вид деятельности по ОКДП
[6 empty] | Договор подряда |  | номер
дата
Вид операции
[6 empty] | Номер документа | Дата составления | Отчетный период
[8 empty] | с | по
AKT
О ПРИЕМКЕ ВЫПОЛНЕННЫХ РАБОТ
Сметная (договорная) стоимость в соответствии с договором подряда (субподряда) | [6 empty] | 661.8143 |  | тыс.руб
Составлен(а) в уровне текущих (прогнозных) цен ТСН-2001 МЦЦС ремонт №171 декабрь 2020 года | [25 empty] | Составлен(а) в уровне текущих (прогнозных) цен ТСН-2001 МЦЦС ремонт №171 декабрь 2020 года
Номер |  | Шифр расценки и коды ресурсов | Наименование работ и затрат | Единица измерения | Кол-во единиц | Цена на ед. изм., руб. | Попра- вочные коэфф. | Коэфф. зимних удоро- жаний | ВСЕГО в базисном уровне цен, руб. | Коэфф. пере- счета и нормы НР и СП | Всего в текущем уровне цен, руб.
п/п | поз. по сме-те
1 | 2 | 3 | 4 | 5 | 6 | 7 | 8 | 9 | 10 | 11 | 12
Раздел: Электромонтажные работы
1 | 1 | 4.8-61-4 | ДЕМОНТАЖ - КАМЕРЫ СБОРНЫЕ РАСПРЕДЕЛИТЕЛЬНЫХ УСТРОЙСТВ СЕРИИ КСО, КАМЕРА: С ВЫКЛЮЧАТЕЛЕМ НАГРУЗКИ | шт. | 4 | [8 empty] | 780.85 | 13090.55 | 458.92 | 6970.29 | 34.56 | 769.61
|  |  | ЗП |  |  | 272.59 | )*0,5)*1,2 | 1.047 | 684.96 | 24.82 | 17000.71 | [8 empty] | 684.96
|  |  | ЭМ |  |  | 33.86 | )*0,5)*1,2 | 1.047 | 85.08 | 8.93 | 759.76
|  |  | в т.ч. ЗПМ |  |  | 7.86 | )*0,5)*1,2 | 1.047 | 19.75 | 24.82 | 490.2 | [8 empty] | 19.75
|  |  | НР от ЗП | % | 114 |  |  |  | 780.85 | 77 | 13090.55
|  |  | СП от ЗП | % | 67 |  |  |  | 458.92 | 41 | 6970.29
|  |  | НР и СП от ЗПМ | % | 175 |  |  |  | 34.56 | 157 | 769.61
|  |  | ЗТР | чел-ч | 21.6 |  | )*0,5)*1,2 | 1.047 | 54.2765
[8 empty] | 2044.37 |  | 38590.92 |  | 2044.37 | 38590.92 | [7 empty] | 0 | 2044.37 | 0 | 0
2 | 2 | 4.8-61-4 | КАМЕРЫ СБОРНЫЕ РАСПРЕДЕЛИТЕЛЬНЫХ УСТРОЙСТВ СЕРИИ КСО, КАМЕРА: С ВЫКЛЮЧАТЕЛЕМ НАГРУЗКИ | шт. | 4 | [8 empty] | 1561.72 | 26181.28 | 917.85 | 13940.68 | 69.13 | 1539.21
|  |  | ЗП |  |  | 272.59 | )*1,2 | 1.047 | 1369.93 | 24.82 | 34001.66 | [8 empty] | 1369.93
|  |  | ЭМ |  |  | 33.86 | )*1,2 | 1.047 | 170.17 | 8.93 | 1519.62
|  |  | в т.ч. ЗПМ |  |  | 7.86 | )*1,2 | 1.047 | 39.5 | 24.82 | 980.39 | [8 empty] | 39.5
|  |  | МР |  |  | 9.1 |  | 1 | 36.4 | 5.29 | 192.56
|  |  | НР от ЗП | % | 114 |  |  |  | 1561.72 | 77 | 26181.28
|  |  | СП от ЗП | % | 67 |  |  |  | 917.85 | 41 | 13940.68
|  |  | НР и СП от ЗПМ | % | 175 |  |  |  | 69.13 | 157 | 1539.21
|  |  | ЗТР | чел-ч | 21.6 |  | )*1,2 | 1.047 | 108.553
[8 empty] | 4125.2 |  | 77375.01 |  | 4125.2 | 77375.01 | [7 empty] | 0 | 4125.2 | 0 | 0
3 | 3 | 4.8-64-3 | КОНСТРУКЦИИ МЕТАЛЛИЧЕСКИЕ ПОД ОБОРУДОВАНИЕ, КОНСТРУКЦИЯ МЕТАЛЛИЧЕСКАЯ | т | 0.18 | [8 empty] | 174.4 | 2923.66 | 102.5 | 1556.75 | 26.3 | 585.67
|  |  | ЗП |  |  | 676.43 | )*1,2 | 1.047 | 152.98 | 24.82 | 3796.96 | [8 empty] | 152.98
|  |  | ЭМ |  |  | 702.69 | )*1,2 | 1.047 | 158.91 | 8.21 | 1304.65
|  |  | в т.ч. ЗПМ |  |  | 66.48 | )*1,2 | 1.047 | 15.03 | 24.82 | 373.04 | [8 empty] | 15.03
|  |  | МР |  |  | 5453 |  | 1 | 981.54 | 5.29 | 5192.35
|  |  | НР от ЗП | % | 114 |  |  |  | 174.4 | 77 | 2923.66
|  |  | СП от ЗП | % | 67 |  |  |  | 102.5 | 41 | 1556.75
|  |  | НР и СП от ЗПМ | % | 175 |  |  |  | 26.3 | 157 | 585.67
|  |  | ЗТР | чел-ч | 53.6 |  | )*1,2 | 1.047 | 12.1217
[8 empty] | 1596.63 |  | 15360.04 |  | 1596.63 | 15360.04 | [7 empty] | 0 | 1596.63 | 0 | 0
4 | 4 | 4.8-56-3 | МОСТЫ ШИННЫЕ ДЛЯ СБОРНЫХ РАСПРЕДЕЛИТЕЛЬНЫХ УСТРОЙСТВ, МОСТ, КОЛИЧЕСТВО ОПОРНЫХ ИЗОЛЯТОРОВ: 18 | шт. | 2 | [8 empty] | 892.92 | 14969.19 | 524.78 | 7970.61 | 32.5 | 723.63
|  |  | ЗП |  |  | 311.71 | )*1,2 | 1.047 | 783.26 | 24.82 | 19440.51 | [8 empty] | 783.26
|  |  | ЭМ |  |  | 54.52 | )*1,2 | 1.047 | 137 | 7.47 | 1023.39
|  |  | в т.ч. ЗПМ |  |  | 7.39 | )*1,2 | 1.047 | 18.57 | 24.82 | 460.91 | [8 empty] | 18.57
|  |  | МР |  |  | 114.8 |  | 1 | 229.6 | 5.29 | 1214.58
|  |  | НР от ЗП | % | 114 |  |  |  | 892.92 | 77 | 14969.19
|  |  | СП от ЗП | % | 67 |  |  |  | 524.78 | 41 | 7970.61
|  |  | НР и СП от ЗПМ | % | 175 |  |  |  | 32.5 | 157 | 723.63
|  |  | ЗТР | чел-ч | 24.7 |  | )*1,2 | 1.047 | 62.0662
[8 empty] | 2600.06 |  | 45341.91 |  | 2600.06 | 45341.91 | [7 empty] | 0 | 2600.06 | 0 | 0
5 | 5 | 4.8-56-3 | ДЕМОНТАЖ - МОСТЫ ШИННЫЕ ДЛЯ СБОРНЫХ РАСПРЕДЕЛИТЕЛЬНЫХ УСТРОЙСТВ, МОСТ, КОЛИЧЕСТВО ОПОРНЫХ ИЗОЛЯТОРОВ: 18 | шт. | 2 | [8 empty] | 446.46 | 7484.6 | 262.39 | 3985.31 | 16.24 | 361.62
|  |  | ЗП |  |  | 311.71 | )*1,2)*0,5 | 1.047 | 391.63 | 24.82 | 9720.26 | [8 empty] | 391.63
|  |  | ЭМ |  |  | 54.52 | )*1,2)*0,5 | 1.047 | 68.5 | 7.47 | 511.7
|  |  | в т.ч. ЗПМ |  |  | 7.39 | )*1,2)*0,5 | 1.047 | 9.28 | 24.82 | 230.33 | [8 empty] | 9.28
|  |  | НР от ЗП | % | 114 |  |  |  | 446.46 | 77 | 7484.6
|  |  | СП от ЗП | % | 67 |  |  |  | 262.39 | 41 | 3985.31
|  |  | НР и СП от ЗПМ | % | 175 |  |  |  | 16.24 | 157 | 361.62
|  |  | ЗТР | чел-ч | 24.7 |  | )*1,2)*0,5 | 1.047 | 31.0331
[8 empty] | 1185.22 |  | 22063.49 |  | 1185.22 | 22063.49 | [7 empty] | 0 | 1185.22 | 0 | 0
6 | 6 | 4.8-47-2 | ШИНЫ СБОРНЫЕ - ОДНА ПОЛОСА В ФАЗЕ, ШИНА, СЕЧЕНИЕ: ДО 500 ММ2 | 100 м | 0.18 | [8 empty] | 180.9 | 3032.6 | 106.32 | 1614.76 | 48.04 | 1069.66
Объем: 0,18=18/100
|  |  | ЗП |  |  | 701.67 | )*1,2 | 1.047 | 158.68 | 24.82 | 3938.44 | [8 empty] | 158.68
|  |  | ЭМ |  |  | 523.13 | )*1,2 | 1.047 | 118.31 | 10.71 | 1267.1
|  |  | в т.ч. ЗПМ |  |  | 121.38 | )*1,2 | 1.047 | 27.45 | 24.82 | 681.31 | [8 empty] | 27.45
|  |  | МР |  |  | 81.2 |  | 1 | 14.62 | 5.29 | 77.34
|  |  | НР от ЗП | % | 114 |  |  |  | 180.9 | 77 | 3032.6
|  |  | СП от ЗП | % | 67 |  |  |  | 106.32 | 41 | 1614.76
|  |  | НР и СП от ЗПМ | % | 175 |  |  |  | 48.04 | 157 | 1069.66
|  |  | ЗТР | чел-ч | 55.6 |  | )*1,2 | 1.047 | 12.5741
[8 empty] | 626.87 |  | 10999.9 |  | 626.87 | 10999.9 | [7 empty] | 0 | 626.87 | 0 | 0
Итого по разделу: Электромонтажные работы | [7 empty] | 12178.35 |  | 209731.27
Итого по ТСН-2001.16 | [7 empty] | 0 |  | 0
Итого возвратных сумм | [7 empty] | 0 |  | 0
Раздел: Пусконаладочные работы
7 | 7 | 5.1-26-1 | ВЫКЛЮЧАТЕЛЬ НАГРУЗКИ НАПРЯЖЕНИЕМ ДО 11 КВ | шт. | 4 | [8 empty] | 506.65 | 11401.32 | 472.87 | 6874.33 | 0 | 0
|  |  | ЗП |  |  | 129.91 | )*1,3 | 1 | 675.53 | 24.82 | 16766.65 | [8 empty] | 675.53
|  |  | НР от ЗП | % | 75 |  |  |  | 506.65 | 68 | 11401.32
|  |  | СП от ЗП | % | 70 |  |  |  | 472.87 | 41 | 6874.33
|  |  | ЗТР | чел-ч | 8.1 |  | )*1,3 | 1 | 42.12
[8 empty] | 1655.05 |  | 35042.3 |  | 1655.05 | 35042.3 | [7 empty] | 0 | 0 | 0 | 1655.05
8 | 8 | 5.1-162-2 | ИЗМЕРЕНИЕ СОПРОТИВЛЕНИЯ ИЗОЛЯЦИИ МЕГАОММЕТРОМ ОБМОТОК МАШИН И АППАРАТОВ | измерение | 8 | [8 empty] | 12.32 | 277.3 | 11.5 | 167.19 | 0 | 0
|  |  | ЗП |  |  | 1.58 | )*1,3 | 1 | 16.43 | 24.82 | 407.79 | [8 empty] | 16.43
|  |  | НР от ЗП | % | 75 |  |  |  | 12.32 | 68 | 277.3
|  |  | СП от ЗП | % | 70 |  |  |  | 11.5 | 41 | 167.19
|  |  | ЗТР | чел-ч | 0.1 |  | )*1,3 | 1 | 1.04
[8 empty] | 40.25 |  | 852.28 |  | 40.25 | 852.28 | [7 empty] | 0 | 0 | 0 | 40.25
9 | 9 | 5.1-169-1 | АППАРАТ КОММУТАЦИОННЫЙ НАПРЯЖЕНИЕМ ДО 35 КВ | испытание | 8 | [8 empty] | 335.24 | 7544.12 | 312.89 | 4548.66 | 0 | 0
|  |  | ЗП |  |  | 42.98 | )*1,3 | 1 | 446.99 | 24.82 | 11094.29 | [8 empty] | 446.99
|  |  | НР от ЗП | % | 75 |  |  |  | 335.24 | 68 | 7544.12
|  |  | СП от ЗП | % | 70 |  |  |  | 312.89 | 41 | 4548.66
|  |  | ЗТР | чел-ч | 2.7 |  | )*1,3 | 1 | 28.08
[8 empty] | 1095.12 |  | 23187.07 |  | 1095.12 | 23187.07 | [7 empty] | 0 | 0 | 0 | 1095.12
10 | 10 | 5.1-152-1 | ПРОВЕРКА НАЛИЧИЯ ЦЕПИ МЕЖДУ ЗАЗЕМЛИТЕЛЯМИ И ЗАЗЕМЛЕННЫМИ ЭЛЕМЕНТАМИ | точка | 28 | [8 empty] | 64.7 | 1456.03 | 60.39 | 877.9 | 0 | 0
|  |  | ЗП |  |  | 2.37 | )*1,3 | 1 | 86.27 | 24.82 | 2141.22 | [8 empty] | 86.27
|  |  | НР от ЗП | % | 75 |  |  |  | 64.7 | 68 | 1456.03
|  |  | СП от ЗП | % | 70 |  |  |  | 60.39 | 41 | 877.9
|  |  | ЗТР | чел-ч | 0.15 |  | )*1,3 | 1 | 5.46
[8 empty] | 211.36 |  | 4475.15 |  | 211.36 | 4475.15 | [7 empty] | 0 | 0 | 0 | 211.36
11 | 11 | 5.1-158-2 | ФАЗИРОВКА ЭЛЕКТРИЧЕСКОЙ ЛИНИИ ИЛИ ТРАНСФОРМАТОРА С СЕТЬЮ НАПРЯЖЕНИЕМ СВЫШЕ 1 КВ | фазировка | 4 | [8 empty] | 111.11 | 2500.41 | 103.71 | 1507.6 | 0 | 0
|  |  | ЗП |  |  | 28.49 | )*1,3 | 1 | 148.15 | 24.82 | 3677.08 | [8 empty] | 148.15
|  |  | НР от ЗП | % | 75 |  |  |  | 111.11 | 68 | 2500.41
|  |  | СП от ЗП | % | 70 |  |  |  | 103.71 | 41 | 1507.6
|  |  | ЗТР | чел-ч | 1.8 |  | )*1,3 | 1 | 9.36
[8 empty] | 362.97 |  | 7685.09 |  | 362.97 | 7685.09 | [7 empty] | 0 | 0 | 0 | 362.97
12 | 12 | 5.1-168-1 | ШИНЫ НАПРЯЖЕНИЕМ ДО 11 КВ | испытание | 6 | [8 empty] | 711.77 | 16017.35 | 664.32 | 9657.52 | 0 | 0
|  |  | ЗП |  |  | 121.67 | )*1,3 | 1 | 949.03 | 24.82 | 23554.92 | [8 empty] | 949.03
|  |  | НР от ЗП | % | 75 |  |  |  | 711.77 | 68 | 16017.35
|  |  | СП от ЗП | % | 70 |  |  |  | 664.32 | 41 | 9657.52
|  |  | ЗТР | чел-ч | 8.1 |  | )*1,3 | 1 | 63.18
[8 empty] | 2325.12 |  | 49229.79 |  | 2325.12 | 49229.79 | [7 empty] | 0 | 0 | 0 | 2325.12
13 | 13 | 5.1-161-1 | ИЗМЕРЕНИЕ ТОКОВ УТЕЧКИ ИЛИ ПРОБИВНОГО НАПРЯЖЕНИЯ РАЗРЯДНИКА ИЛИ ТОКОВ УТЕЧКИ ОГРАНИЧИТЕЛЯ НАПРЯЖЕНИЯ | измерение | 5 | [8 empty] | 138.89 | 3125.57 | 129.63 | 1884.53 | 0 | 0
|  |  | ЗП |  |  | 28.49 | )*1,3 | 1 | 185.19 | 24.82 | 4596.42 | [8 empty] | 185.19
|  |  | НР от ЗП | % | 75 |  |  |  | 138.89 | 68 | 3125.57
|  |  | СП от ЗП | % | 70 |  |  |  | 129.63 | 41 | 1884.53
|  |  | ЗТР | чел-ч | 1.8 |  | )*1,3 | 1 | 11.7
[8 empty] | 453.71 |  | 9606.52 |  | 453.71 | 9606.52 | [7 empty] | 0 | 0 | 0 | 453.71
Итого по разделу: Пусконаладочные работы | [7 empty] | 6143.58 |  | 130078.2
Итого по ТСН-2001.16 | [7 empty] | 0 |  | 0
Итого возвратных сумм | [7 empty] | 0 |  | 0
Раздел: Оборудование и материалы, не учтенные ценником.
14 | 14 | Мониторинг | Комплект камер КСО-393 | КОМПЛЕКТ из 4 ячеек | 1 | 317206.67 |  | 1 | 317206.67 | 1 | 317206.67 |  |  | 0 | 0 | 0 | 0 | 0 | 0
[8 empty] | 317206.67 |  | 317206.67 |  | 317206.67 | 317206.67 | [7 empty] | 317206.67 | 0 | 0 | 0
15 | 15 | 1.23-16-1 | ШИНЫ АЛЮМИНИЕВЫЕ ПРЯМОУГОЛЬНОГО СЕЧЕНИЯ | т | 0.022 | 31290.95 |  | 1 | 688.4 | 6.97 | 4798.15 |  |  | 0 | 0 | 0 | 0 | 0 | 0
[8 empty] | 688.4 |  | 4798.15 |  | 688.4 | 4798.15 | [7 empty] | 0 | 688.4 | 0 | 0
Итого по разделу: Оборудование и материалы, не учтенные ценником. | [7 empty] | 317895.07 |  | 322004.82
Итого по ТСН-2001.16 | [7 empty] | 0 |  | 0
Итого возвратных сумм | [7 empty] | 0 |  | 0
Итого по локальной смете: ТП-533. Реконструкция. Замена 4 ячеек РУ-6 кВ. | [7 empty] | 336217 |  | 661814.29 | [16 empty] | Итого по локальной смете: ТП-533. Реконструкция. Замена 4 ячеек РУ-6 кВ.
Итого по ТСН-2001.16 | [7 empty] | 0 |  | 0
Итого возвратных сумм | [7 empty] | 0 |  | 0
Итого по смете: ТП-533. Реконструкция. Замена 4 ячеек РУ-6 кВ. | [7 empty] | 336217 |  | 661814.29
Итого по ТСН-2001.16 | [7 empty] | 0 |  | 0
Итого возвратных сумм | [7 empty] | 0 |  | 0
|  |  | Итого | [6 empty] | 661814.29
|  |  | НДС 20% | [6 empty] | 132362.86
|  |  | Итого с НДС | [6 empty] | 794177.15
Сдал
[должность,подпись(инициалы,фамилия)]
| Принял |  | Директор |  |  |  |  | А.П. Воробьева
[должность,подпись(инициалы,фамилия)]

## Макет форма-3
Smeta.RU (495) 974-1589 | [5 empty] | Унифицированная форма № КС-3
Утверждена постановлением Госкомстата России
от 11.11.99. № 100
Коды
[7 empty] | Форма по ОКУД |  | 322001
Инвестор | [7 empty] | по ОКПО
организация, адрес, телефон, факс
Заказчик (генподрядчик) | [7 empty] | по ОКПО
организация, адрес, телефон, факс
Подрядчик (субподрядчик) | [7 empty] | по ОКПО
организация, адрес, телефон, факс
Стройка | [7 empty] | по ОКПО
|  | наименование, адрес |  |  |  | Вид деятельности по ОКДП
|  |  | Договор подряда (контракт) |  |  |  | номер
дата
Вид операции
|  | Номер документа | Дата составления |  |  |  | Отчетный период
[7 empty] | с |  | по
СПРАВКА
СТОИМОСТИ ВЫПОЛНЕННЫХ РАБОТ И ЗАТРАТ
№ п/п | Наименование пусковых комплексов, объектов, видов работ, оборудования, затрат |  |  | Код | Стоимость выполненных работ и затрат
[5 empty] | с начала проведения работ |  | с начала года по отчетный период включительно |  | в том числе за отчетный месяц
1 | 2 |  |  | 3 | 4 |  | 5 |  | 6
Всего работ и затрат, включаемых в стоимость
В том числе:
Итого
Сумма НДС
Всего с учетом НДС
Заказчик (генподрядчик)
|  | должность |  |  | подпись |  |  | расшифровка подпись
МП
Подрядчик (субподрядчик)
|  | должность |  |  | подпись |  |  | расшифровка подпись
МП

## Source
0 | Smeta.RU (495) 974-1589 |  | _PS_ |  | 0 | 0 | 0 | Smeta.RU |  | 1 | 20546 | 10 | 11 | 3 | 0 | 0
1 | 210 | 0 | 174 | 0 | ТП-533. Реконструкция. Замена 4 ячеек РУ-6 кВ. | ТП-533. Реконструкция. Замена 4 ячеек РУ-6 кВ. |  | 0 |  | 0 | 0 | 2 |  | 0 | 0 | 2 | 157 |  | 1 |  | 0 | [5 empty] | Алиева И.Е. | Зам.начальника ПТО | Алексеев Е.В. | Главный инженер | А.П. Воробьева | Директор | А.П. Воробьева | Директор | МУП "Троицкая электросеть" | [13 empty] | МУП "Троицкая электросеть", г. Москва, г. Троицк, ул. Лесная, д. 6. |  |  |  | 0 | [5 empty] | Сметные нормы списания | Коды ОКП для ТСН-2001 | 1 | 1 | 0 | 1 | 1 | 0 | 6 | 2 | 1 | 1 | 0 | 0 | 1 | 0 | 0 | ТСН-2001 Ремонт | Типовой расчет для ТСН-2001 МЦЦС, Новая методика с выпуска доп. 43 (Ремонт), Доп 57 | ТСН-2001 | ТСН-2001 | ТСН-2001 | ТСН-2001 | Поправки для ТСН-2001 от 06.05.2019 г. | 0 | 0 | 8 |  |  | 57 | [43 empty] | 0
15 | 1
52 | 210 | 1 | 12 | 0 | ТП-533. Реконструкция. Замена 4 ячеек РУ-6 кВ. | ТП-533. Реконструкция. Замена 4 ячеек РУ-6 кВ. | [7 empty] | 485204.78 | 328681.65 | 6386.22 | 3216.18 | 150136.91 | 0 | 441.5645 | 0 | 0 | 110003.98 | 61556.13 | 0 | 0 | 0 | 0 | 0 | 0 | 0 | 0 | 0 | 0 | 0 | 0 | 0 | 0 | 0 | 0 | 0 | 0 | 661814.29 | 317206.67 | 214529.42 | 130078.2 | 328681.65 | 328681.65 | 0 | 328681.65 | 0 | 0 | 0 | 0 | 0 | 0 | 0 | 0 | 0 | 0 | 0 | 0 | 0 | 0 | 0 | 0 | 0 | 0 | 0 | 0 | 0 | 0 | 0 | 0 | 0 | 0 | 0 | 0 | 0 | 0 | 0 | 0 | 0 | 0 | 0 | 0 | 0 | 0 | 0 | 0 | 0 | 0 | 0 | 0 | 0 | 0 | 0 | 0 | 0 | 0 | 0 | 0 | 0 | 0 | 0 | 0 | 0 | 0 | 0 | 0 | 0 | 0 | 0 | 0 | 0 | 0 | 0 | 0 | 0 | 0 | 0 | 0 | 0 | 0 | 0 | 0 | 0 | 0 | 0 | 0 | 0 | 0 | 0 | 0 | 0 | 0 | 0 | 0 | 0 | 0 | 0 | 0 | 0 | 0 | 0 | 0 | 0 | 0 | 0 | 0 | 0 | 0 | 0 | 0 | 0 | 0 | 0 | 0 | 0 | 0 | 0 | 0 | 0 | 0 | 0 | 0 | 0 | 0 | 0 | 0 | 0 | 0 | 0 | 0 | 0 | 0 | 0 | 0 | 0 | 0 | 0 | 0 | 0 | 0 | 0 | 0 | 0 | 0 | 0 | 0 | 0 | 0 | 0 | 0 | 0 | 0 | 0 | 0 | 0 | 0 | 0 | 0 | 0 | 0 | 0
3 | 1 |  | 144 |  | Новая локальная смета | ТП-533. Реконструкция. Замена 4 ячеек РУ-6 кВ. |  | 0 |  | -1 | [7 empty] | 0 |  |  | 0 | [53 empty] | 0 | [7 empty] | 0 | 0
52 | 1 | 3 | 20 | 0 | Новая локальная смета | ТП-533. Реконструкция. Замена 4 ячеек РУ-6 кВ. | [7 empty] | 485204.78 | 328681.65 | 6386.22 | 3216.18 | 150136.91 | 0 | 441.5645 | 0 | 0 | 110003.98 | 61556.13 | 0 | 0 | 0 | 0 | 0 | 0 | 0 | 0 | 0 | 0 | 0 | 0 | 0 | 0 | 0 | 0 | 0 | 0 | 661814.29 | 317206.67 | 214529.42 | 130078.2 | 328681.65 | 328681.65 | 0 | 328681.65 | 0 | 0 | 0 | 0 | 0 | 0 | 0 | 0 | 0 | 0 | 0 | 0 | 0 | 0 | 0 | 0 | 0 | 0 | 0 | 0 | 0 | 0 | 0 | 0 | 0 | 0 | 0 | 0 | 0 | 0 | 0 | 0 | 0 | 0 | 0 | 0 | 0 | 0 | 0 | 0 | 0 | 0 | 0 | 0 | 0 | 0 | 0 | 0 | 0 | 0 | 0 | 0 | 0 | 0 | 0 | 0 | 0 | 0 | 0 | 0 | 0 | 0 | 0 | 0 | 0 | 0 | 0 | 0 | 0 | 0 | 0 | 0 | 0 | 0 | 0 | 0 | 0 | 0 | 0 | 0 | 0 | 0 | 0 | 0 | 0 | 0 | 0 | 0 | 0 | 0 | 0 | 0 | 0 | 0 | 0 | 0 | 0 | 0 | 0 | 0 | 0 | 0 | 0 | 0 | 0 | 0 | 0 | 0 | 0 | 0 | 0 | 0 | 0 | 0 | 0 | 0 | 0 | 0 | 0 | 0 | 0 | 0 | 0 | 0 | 0 | 0 | 0 | 0 | 0 | 0 | 0 | 0 | 0 | 0 | 0 | 0 | 0 | 0 | 0 | 0 | 0 | 0 | 0 | 0 | 0 | 0 | 0 | 0 | 0 | 0 | 0 | 0 | 0 | 0 | 0
4 | 1 |  | 35 |  | Новый раздел | Электромонтажные работы |  | 0 |  | -1 | [7 empty] | 0 |  |  | 0 | [53 empty] | 0 | [11 empty] | 0
52 | 1 | 4 | 24 | 0 | Новый раздел | Электромонтажные работы | [7 empty] | 100961.59 | 6676.83 | 6386.22 | 3216.18 | 87898.54 | 0 | 280.6245 | 0 | 0 | 67681.88 | 36038.4 | 0 | 0 | 100961.59 | 6676.83 | 6386.22 | 3216.18 | 87898.54 | 0 | 280.6245 | 0 | 0 | 67681.88 | 36038.4 | 0 | 0 | 0 | 0 | 0 | 209731.27 | 0 | 209731.27 | 0 | 6676.83 | 6676.83 | 0 | 6676.83 | 0 | 0 | 0 | 0 | 0 | 0 | 0 | 0 | 0 | 0 | 0 | 0 | 0 | 0 | 0 | 0 | 0 | 0 | 0 | 0 | 0 | 0 | 0 | 0 | 0 | 0 | 0 | 209731.27 | 0 | 209731.27 | 0 | 6676.83 | 6676.83 | 0 | 6676.83 | 0 | 0 | 0 | 0 | 0 | 0 | 0 | 0 | 0 | 0 | 0 | 0 | 0 | 0 | 0 | 0 | 0 | 0 | 0 | 0 | 0 | 0 | 0 | 0 | 0 | 0 | 0 | 0 | 0 | 0 | 0 | 0 | 0 | 0 | 0 | 0 | 0 | 0 | 0 | 0 | 0 | 0 | 0 | 0 | 0 | 0 | 0 | 0 | 0 | 0 | 0 | 0 | 0 | 0 | 0 | 0 | 0 | 0 | 0 | 0 | 0 | 0 | 0 | 0 | 0 | 0 | 0 | 0 | 0 | 0 | 0 | 0 | 0 | 0 | 0 | 0 | 0 | 0 | 0 | 0 | 0 | 0 | 0 | 0 | 0 | 0 | 0 | 0 | 0 | 0 | 0 | 0 | 0 | 0 | 0 | 0 | 0 | 0 | 0 | 0 | 0 | 0 | 0 | 0 | 0 | 0 | 0 | 0 | 0 | 0 | 0 | 0 | 0 | 0 | 0 | 0 | 0 | 0 | 0 | 0
17 | 1 |  |  | 1 | 4.8-61-4 | ДЕМОНТАЖ - КАМЕРЫ СБОРНЫЕ РАСПРЕДЕЛИТЕЛЬНЫХ УСТРОЙСТВ СЕРИИ КСО, КАМЕРА: С ВЫКЛЮЧАТЕЛЕМ НАГРУЗКИ | шт. | 4 | 0 |  |  |  |  | 17760.47 | 0 | 759.76 | 490.2 | 17000.71 | 0 | 54.2765 | 0 | 0 | 13090.55 | 6970.29 |  | 23444564 | 183.87 | 0 | 20.316 | 4.716 | 163.554 | 0 | 12.96 | 0 | 0 | 315.55 | 9.1 | 33.86 | 7.86 | 272.59 | 0 | 21.6 | 0 | 0 | 77 | 41 | 1.047 | 1 |  |  | 1 | 24.82 | 8.93 | 5.29 |  |  |  |  | 0 | 2 | ТСН-2001.4. База. Сб.8, т.61, поз.4 |  |  | 317 | 0 | 4.8-61-4 | 1 | 40 | 0 | 24.82 | 1 | 1 | 1 | 1 | 1 |  | 77 | 41 |  |  |  | 30 | 0 | 0 | [5 empty] | 0 | Поправка: ТСН-2001.4. О.П. п.6.1.1.1 Наименование: Демонтаж оборудования, предназначенного для дальнейшего использования, с укладкой деталей оборудования в ящики, со смазкой антикоррозионным слоем и составлением упаковочных спецификаций Поправка: ТСН-2001.4. О.П. тб1. п.1 Наименование: На действующих предприятиях (в цехах на производственных площадях) в стесненных условиях: с наличием в зоне производства работ действующего технологического оборудования (станков, установок, печей, кранов, конвейеров и т.п.) или запыленности воздуха, или движения технологического транспорта по внутрицеховым и внутризаводским путям | 0 | 17760.47 | 0 | 189.94 | 122.61 | 4250.18 | 0 | 13.5691 | 0 | 0 | 13090.5467 | 6970.2911 |  |  |  | )*0 | )*0,5)*1,2 | )*0,5)*1,2 | )*0,5)*1,2 |  | )*0,5)*1,2 | )*0,5)*1,2 |  |  |  | 114 | 67 | 1.047 | 1 |  |  |  | 1010 | шт. | шт. | 1 | [6 empty] | 22827158 | 40 | Монтаж оборудования | 0 |  | 2 | 317 | ТСН-2001.4-8. 8-28...8-72 | ТСН-2001.4-8-2 |  | Поправка: ТСН-2001.4. О.П. п.6.1.1.1 Поправка: ТСН-2001.4. О.П. тб1. п.1 |  | 0 | 315.55 | 9.1 | 33.86 | 7.86 | 272.59 | 21.6 | 0 | 0 | [17 empty] | 0 | 0 | 0 |  |  |  |  | 114 | 67 |  |  |  |  | 0 |  | 1873681253 | 2 | 1 | 2 | 0 | 769.61 | 0 | 38590.92 | 0 | 38590.92 | 0 |  | 0 | 0 | 0 |  | 0 | 1 | 0 | 0 | 0 | 0 | 0
17 | 1 |  |  | 2 | 4.8-61-4 | КАМЕРЫ СБОРНЫЕ РАСПРЕДЕЛИТЕЛЬНЫХ УСТРОЙСТВ СЕРИИ КСО, КАМЕРА: С ВЫКЛЮЧАТЕЛЕМ НАГРУЗКИ | шт. | 4 | 0 |  |  |  |  | 35713.84 | 192.56 | 1519.62 | 980.39 | 34001.66 | 0 | 108.553 | 0 | 0 | 26181.28 | 13940.68 |  | 23444564 | 376.84 | 9.1 | 40.632 | 9.432 | 327.108 | 0 | 25.92 | 0 | 0 | 315.55 | 9.1 | 33.86 | 7.86 | 272.59 | 0 | 21.6 | 0 | 0 | 77 | 41 | 1.047 | 1 |  |  | 1 | 24.82 | 8.93 | 5.29 |  |  |  |  | 0 | 2 | ТСН-2001.4. База. Сб.8, т.61, поз.4 |  |  | 317 | 0 | 4.8-61-4 | 1 | 40 | 0 | 24.82 | 1 | 1 | 1 | 1 | 1 |  | 77 | 41 |  |  |  | 30 | 0 | 0 | [5 empty] | 0 | Поправка: ТСН-2001.4. О.П. тб1. п.1 Наименование: На действующих предприятиях (в цехах на производственных площадях) в стесненных условиях: с наличием в зоне производства работ действующего технологического оборудования (станков, установок, печей, кранов, конвейеров и т.п.) или запыленности воздуха, или движения технологического транспорта по внутрицеховым и внутризаводским путям | 0 | 35713.84 | 48.14 | 379.88 | 245.22 | 8500.35 | 0 | 27.1382 | 0 | 0 | 26181.2782 | 13940.6806 |  |  |  |  | )*1,2 | )*1,2 | )*1,2 |  | )*1,2 | )*1,2 |  |  |  | 114 | 67 | 1.047 | 1 |  |  |  | 1010 | шт. | шт. | 1 | [6 empty] | 22827158 | 40 | Монтаж оборудования | 0 |  | 2 | 317 | ТСН-2001.4-8. 8-28...8-72 | ТСН-2001.4-8-2 |  | Поправка: ТСН-2001.4. О.П. тб1. п.1 |  | 0 | 315.55 | 9.1 | 33.86 | 7.86 | 272.59 | 21.6 | 0 | 0 | [17 empty] | 0 | 0 | 0 |  |  |  |  | 114 | 67 |  |  |  |  | 0 |  | 385317284 | 2 | 1 | 2 | 0 | 1539.21 | 0 | 77375.01 | 0 | 77375.01 | 0 |  | 0 | 0 | 0 |  | 0 | 1 | 0 | 0 | 0 | 0 | 0
17 | 1 |  |  | 3 | 4.8-64-3 | КОНСТРУКЦИИ МЕТАЛЛИЧЕСКИЕ ПОД ОБОРУДОВАНИЕ, КОНСТРУКЦИЯ МЕТАЛЛИЧЕСКАЯ | т | 0.18 | 0 |  |  |  |  | 10293.96 | 5192.35 | 1304.65 | 373.04 | 3796.96 | 0 | 12.1217 | 0 | 0 | 2923.66 | 1556.75 |  | 23444564 | 7107.944 | 5453 | 843.228 | 79.776 | 811.716 | 0 | 64.32 | 0 | 0 | 6832.12 | 5453 | 702.69 | 66.48 | 676.43 | 0 | 53.6 | 0 | 0 | 77 | 41 | 1.047 | 1 |  |  | 1 | 24.82 | 8.21 | 5.29 |  |  |  |  | 0 | 2 | ТСН-2001.4. База. Сб.8, т.64, поз.3 |  |  | 317 | 0 | 4.8-64-3 | 1 | 40 | 0 | 24.82 | 1 | 1 | 1 | 1 | 1 |  | 77 | 41 |  |  |  | 30 | 0 | 0 | [5 empty] | 0 | Поправка: ТСН-2001.4. О.П. тб1. п.1 Наименование: На действующих предприятиях (в цехах на производственных площадях) в стесненных условиях: с наличием в зоне производства работ действующего технологического оборудования (станков, установок, печей, кранов, конвейеров и т.п.) или запыленности воздуха, или движения технологического транспорта по внутрицеховым и внутризаводским путям | 0 | 10293.96 | 28846.37 | 7248.28 | 2073.21 | 21093.77 | 0 | 67.343 | 0 | 0 | 2923.6592 | 1556.7536 |  |  |  |  | )*1,2 | )*1,2 | )*1,2 |  | )*1,2 | )*1,2 |  |  |  | 114 | 67 | 1.047 | 1 |  |  |  | 1009 | т | т | 1000 | [6 empty] | 22827158 | 40 | Монтаж оборудования | 0 |  | 2 | 317 | ТСН-2001.4-8. 8-28...8-72 | ТСН-2001.4-8-2 |  | Поправка: ТСН-2001.4. О.П. тб1. п.1 |  | 0 | 6832.12 | 5453 | 702.69 | 66.48 | 676.43 | 53.6 | 0 | 0 | [17 empty] | 0 | 0 | 0 |  |  |  |  | 114 | 67 |  |  |  |  | 0 |  | -2105285767 | 2 | 1 | 2 | 0 | 585.67 | 0 | 15360.04 | 0 | 15360.04 | 0 |  | 0 | 0 | 0 |  | 0 | 1 | 0 | 0 | 0 | 0 | 0
17 | 1 |  |  | 4 | 4.8-56-3 | МОСТЫ ШИННЫЕ ДЛЯ СБОРНЫХ РАСПРЕДЕЛИТЕЛЬНЫХ УСТРОЙСТВ, МОСТ, КОЛИЧЕСТВО ОПОРНЫХ ИЗОЛЯТОРОВ: 18 | шт. | 2 | 0 |  |  |  |  | 21678.48 | 1214.58 | 1023.39 | 460.91 | 19440.51 | 0 | 62.0662 | 0 | 0 | 14969.19 | 7970.61 |  | 23444564 | 554.276 | 114.8 | 65.424 | 8.868 | 374.052 | 0 | 29.64 | 0 | 0 | 481.03 | 114.8 | 54.52 | 7.39 | 311.71 | 0 | 24.7 | 0 | 0 | 77 | 41 | 1.047 | 1 |  |  | 1 | 24.82 | 7.47 | 5.29 |  |  |  |  | 0 | 2 | ТСН-2001.4. База. Сб.8, т.56, поз.3 |  |  | 317 | 0 | 4.8-56-3 | 1 | 40 | 0 | 24.82 | 1 | 1 | 1 | 1 | 1 |  | 77 | 41 |  |  |  | 30 | 0 | 0 | [5 empty] | 0 | Поправка: ТСН-2001.4. О.П. тб1. п.1 Наименование: На действующих предприятиях (в цехах на производственных площадях) в стесненных условиях: с наличием в зоне производства работ действующего технологического оборудования (станков, установок, печей, кранов, конвейеров и т.п.) или запыленности воздуха, или движения технологического транспорта по внутрицеховым и внутризаводским путям | 0 | 21678.48 | 607.29 | 511.7 | 230.33 | 9720.26 | 0 | 31.0331 | 0 | 0 | 14969.1927 | 7970.6091 |  |  |  |  | )*1,2 | )*1,2 | )*1,2 |  | )*1,2 | )*1,2 |  |  |  | 114 | 67 | 1.047 | 1 |  |  |  | 1010 | шт. | шт. | 1 | [6 empty] | 22827158 | 40 | Монтаж оборудования | 0 |  | 2 | 317 | ТСН-2001.4-8. 8-28...8-72 | ТСН-2001.4-8-2 |  | Поправка: ТСН-2001.4. О.П. тб1. п.1 |  | 0 | 481.03 | 114.8 | 54.52 | 7.39 | 311.71 | 24.7 | 0 | 0 | [17 empty] | 0 | 0 | 0 |  |  |  |  | 114 | 67 |  |  |  |  | 0 |  | -2057474758 | 2 | 1 | 2 | 0 | 723.63 | 0 | 45341.91 | 0 | 45341.91 | 0 |  | 0 | 0 | 0 |  | 0 | 1 | 0 | 0 | 0 | 0 | 0
17 | 1 |  |  | 5 | 4.8-56-3 | ДЕМОНТАЖ - МОСТЫ ШИННЫЕ ДЛЯ СБОРНЫХ РАСПРЕДЕЛИТЕЛЬНЫХ УСТРОЙСТВ, МОСТ, КОЛИЧЕСТВО ОПОРНЫХ ИЗОЛЯТОРОВ: 18 | шт. | 2 | 0 |  |  |  |  | 10231.96 | 0 | 511.7 | 230.33 | 9720.26 | 0 | 31.0331 | 0 | 0 | 7484.6 | 3985.31 |  | 23444564 | 219.738 | 0 | 32.712 | 4.434 | 187.026 | 0 | 14.82 | 0 | 0 | 481.03 | 114.8 | 54.52 | 7.39 | 311.71 | 0 | 24.7 | 0 | 0 | 77 | 41 | 1.047 | 1 |  |  | 1 | 24.82 | 7.47 | 5.29 |  |  |  |  | 0 | 2 | ТСН-2001.4. База. Сб.8, т.56, поз.3 |  |  | 317 | 0 | 4.8-56-3 | 1 | 40 | 0 | 24.82 | 1 | 1 | 1 | 1 | 1 |  | 77 | 41 |  |  |  | 30 | 0 | 0 | [5 empty] | 0 | Поправка: ТСН-2001.4. О.П. тб1. п.1 Наименование: На действующих предприятиях (в цехах на производственных площадях) в стесненных условиях: с наличием в зоне производства работ действующего технологического оборудования (станков, установок, печей, кранов, конвейеров и т.п.) или запыленности воздуха, или движения технологического транспорта по внутрицеховым и внутризаводским путям Поправка: ТСН-2001.4. О.П. п.6.1.1.1 Наименование: Демонтаж оборудования, предназначенного для дальнейшего использования, с укладкой деталей оборудования в ящики, со смазкой антикоррозионным слоем и составлением упаковочных спецификаций | 0 | 10231.96 | 0 | 255.85 | 115.16 | 4860.25 | 0 | 15.5165 | 0 | 0 | 7484.6002 | 3985.3066 |  |  |  | )*0 | )*1,2)*0,5 | )*1,2)*0,5 | )*1,2)*0,5 |  | )*1,2)*0,5 | )*1,2)*0,5 |  |  |  | 114 | 67 | 1.047 | 1 |  |  |  | 1010 | шт. | шт. | 1 | [6 empty] | 22827158 | 40 | Монтаж оборудования | 0 |  | 2 | 317 | ТСН-2001.4-8. 8-28...8-72 | ТСН-2001.4-8-2 |  | Поправка: ТСН-2001.4. О.П. тб1. п.1 Поправка: ТСН-2001.4. О.П. п.6.1.1.1 |  | 0 | 481.03 | 114.8 | 54.52 | 7.39 | 311.71 | 24.7 | 0 | 0 | [17 empty] | 0 | 0 | 0 |  |  |  |  | 114 | 67 |  |  |  |  | 0 |  | 1036801648 | 2 | 1 | 2 | 0 | 361.62 | 0 | 22063.49 | 0 | 22063.49 | 0 |  | 0 | 0 | 0 |  | 0 | 1 | 0 | 0 | 0 | 0 | 0
17 | 1 |  |  | 6 | 4.8-47-2 | ШИНЫ СБОРНЫЕ - ОДНА ПОЛОСА В ФАЗЕ, ШИНА, СЕЧЕНИЕ: ДО 500 ММ2 | 100 м | 0.18 | 0 |  |  |  |  | 5282.88 | 77.34 | 1267.1 | 681.31 | 3938.44 | 0 | 12.5741 | 0 | 0 | 3032.6 | 1614.76 |  | 23444564 | 1550.96 | 81.2 | 627.756 | 145.656 | 842.004 | 0 | 66.72 | 0 | 0 | 1306 | 81.2 | 523.13 | 121.38 | 701.67 | 0 | 55.6 | 0 | 0 | 77 | 41 | 1.047 | 1 |  |  | 1 | 24.82 | 10.71 | 5.29 |  |  |  |  | 0 | 2 | ТСН-2001.4. База. Сб.8, т.47, поз.2 |  |  | 317 | 0 | 4.8-47-2 | 1 | 40 | 0 | 24.82 | 1 | 1 | 1 | 1 | 1 |  | 77 | 41 |  |  |  | 30 | 0 | 0 | [5 empty] | 0 | Поправка: ТСН-2001.4. О.П. тб1. п.1 Наименование: На действующих предприятиях (в цехах на производственных площадях) в стесненных условиях: с наличием в зоне производства работ действующего технологического оборудования (станков, установок, печей, кранов, конвейеров и т.п.) или запыленности воздуха, или движения технологического транспорта по внутрицеховым и внутризаводским путям | 0 | 5282.88 | 429.55 | 7039.25 | 3785.05 | 21880.82 | 0 | 69.8558 | 0 | 0 | 3032.5988 | 1614.7604 |  |  |  |  | )*1,2 | )*1,2 | )*1,2 |  | )*1,2 | )*1,2 |  |  |  | 114 | 67 | 1.047 | 1 |  |  |  | 1003 | 100 м | 100 м | 100 | [6 empty] | 22827158 | 40 | Монтаж оборудования | 0 |  | 2 | 317 | ТСН-2001.4-8. 8-28...8-72 | ТСН-2001.4-8-2 |  | Поправка: ТСН-2001.4. О.П. тб1. п.1 |  | 0 | 1306 | 81.2 | 523.13 | 121.38 | 701.67 | 55.6 | 0 | 0 | [17 empty] | 0 | 0 | 0 |  |  |  |  | 114 | 67 |  |  |  |  | 0 |  | 1082002732 | 2 | 1 | 2 | 0 | 1069.66 | 0 | 10999.9 | 0 | 10999.9 | 0 |  | 0 | 0 | 0 |  | 0 | 1 | 0 | 0 | 0 | 0 | 0
51 | 1 | 4 | 24 |  | Новый раздел | Электромонтажные работы | 0 | [6 empty] | 100961.59 | 6676.83 | 6386.22 | 3216.18 | 87898.54 | 0 | 280.6245 | 0 | 0 | 67681.88 | 36038.4 |  |  | 100961.59 | 6676.83 | 6386.22 | 3216.18 | 87898.54 | 0 | 280.6245 | 0 | 0 | 67681.88 | 36038.4 |  |  | 0 | 0 | 0 | 209731.27 | 0 | 209731.27 | 0 | 6676.83 | 6676.83 | 0 | 6676.83 | 0 | 0 | 0 | 0 | 0 | [19 empty] | 0 | 0 | 0 | 209731.27 | 0 | 209731.27 | 0 | 6676.83 | 6676.83 | 0 | 6676.83 | 0 | 0 | 0 | 0 | 0 | [114 empty] | 0
50 | 0 | 0 | 1 | 201 | 100961.59 | ПЗ | Прямые затраты |  |  | 201 | 1 | 3 |  | 2
50 | 0 | 0 | 1 | 202 | 6676.83 | СтМатОб | Стоимость материальных ресурсов (всего) |  |  | 202 | 2 | 3 |  | 2
50 | 0 | 0 | 1 | 222 | 0 | СтМатОбЗак | Стоимость материалов и оборудования заказчика |  |  | 222 | 3 | 3 |  | 2
50 | 0 | 0 | 1 | 225 | 6676.83 | СтМатОбПод | Стоимость материалов и оборудования подрядчика |  |  | 225 | 4 | 3 |  | 2
50 | 0 | 0 | 1 | 226 | 6676.83 | СтМат | Стоимость материалов (всего) |  |  | 226 | 5 | 3 |  | 2
50 | 0 | 0 | 1 | 227 | 0 | СтМатЗак | Стоимость материалов заказчика |  |  | 227 | 6 | 3 |  | 2
50 | 0 | 0 | 1 | 228 | 6676.83 | СтМатПод | Стоимость материалов подрядчика |  |  | 228 | 7 | 3 |  | 2
50 | 0 | 0 | 1 | 216 | 0 | Оборуд | Стоимость оборудования (всего) |  |  | 216 | 8 | 3 |  | 2
50 | 0 | 0 | 1 | 223 | 0 | ОборудЗак | Стоимость оборудования заказчика |  |  | 223 | 9 | 3 |  | 2
50 | 0 | 0 | 1 | 229 | 0 | ОборудПод | Стоимость оборудования подрядчика |  |  | 229 | 10 | 3 |  | 2
50 | 0 | 0 | 1 | 203 | 6386.22 | ЭММ | Эксплуатация машин |  |  | 203 | 11 | 3 |  | 2
50 | 0 | 0 | 1 | 231 | 0 | ЭММсНРиСП | Эксплуатация машин по ТСН-2001.16 |  |  | 231 | 12 | 3 |  | 2
50 | 0 | 0 | 1 | 204 | 3216.18 | ЗПМ | ЗП машинистов |  |  | 204 | 13 | 3 |  | 2
50 | 0 | 0 | 1 | 205 | 87898.54 | ОЗП | Основная ЗП рабочих |  |  | 205 | 14 | 3 |  | 2
50 | 0 | 0 | 1 | 232 | 0 | ОЗПсНРиСП | Основная ЗП рабочих по ТСН-2001.16 |  |  | 232 | 15 | 3 |  | 2
50 | 0 | 0 | 1 | 214 | 0 | Строит | Строительные работы с НР и СП |  |  | 214 | 16 | 3 |  | 2
50 | 0 | 0 | 1 | 215 | 209731.27 | Монтаж | Монтажные работы с НР и СП |  |  | 215 | 17 | 3 |  | 2
50 | 0 | 0 | 1 | 217 | 0 | Прочие | Прочие работы с НР и СП |  |  | 217 | 18 | 3 |  | 2
50 | 0 | 0 | 1 | 230 | 0 | ПрочиеЗатр | Прочие затраты по ТСН-2001.16 |  |  | 230 | 19 | 3 |  | 2
50 | 0 | 0 | 1 | 206 | 0 | ВозврМат | Возврат материалов |  |  | 206 | 20 | 3 |  | 2
50 | 0 | 0 | 1 | 207 | 280.6245 | ТрудСтр | Трудозатраты строителей |  |  | 207 | 21 | 3 |  | -1
50 | 0 | 0 | 1 | 208 | 0 | ТрудМаш | Трудозатраты машинистов |  |  | 208 | 22 | 3 |  | -1
50 | 0 | 0 | 1 | 209 | 0 | ТранспМат | Транспорт материалов |  |  | 209 | 23 | 3 |  | 2
50 | 0 | 0 | 1 | 233 | 0 | Перевозка | Перевозка грузов |  |  | 233 | 24 | 3 |  | 2
50 | 0 | 0 | 1 | 210 | 67681.88 | НР | Накладные расходы |  |  | 210 | 25 | 3 |  | 2
50 | 0 | 0 | 1 | 211 | 36038.4 | СмПриб | Сметная прибыль |  |  | 211 | 26 | 3 |  | 2
50 | 0 | 0 | 1 | 224 | 209731.27 | Всего | Всего с НР и СП |  |  | 224 | 27 | 3 |  | 2
4 | 1 |  | 77 |  | Новый раздел | Пусконаладочные работы |  | 0 |  | -1 | [7 empty] | 0 |  |  | 0 | [53 empty] | 0 | [11 empty] | 0
52 | 1 | 4 | 65 | 0 | Новый раздел | Пусконаладочные работы | [7 empty] | 62238.37 | 0 | 0 | 0 | 62238.37 | 0 | 160.94 | 0 | 0 | 42322.1 | 25517.73 | 0 | 0 | 62238.37 | 0 | 0 | 0 | 62238.37 | 0 | 160.94 | 0 | 0 | 42322.1 | 25517.73 | 0 | 0 | 0 | 0 | 0 | 130078.2 | 0 | 0 | 130078.2 | 0 | 0 | 0 | 0 | 0 | 0 | 0 | 0 | 0 | 0 | 0 | 0 | 0 | 0 | 0 | 0 | 0 | 0 | 0 | 0 | 0 | 0 | 0 | 0 | 0 | 0 | 0 | 0 | 0 | 0 | 0 | 130078.2 | 0 | 0 | 130078.2 | 0 | 0 | 0 | 0 | 0 | 0 | 0 | 0 | 0 | 0 | 0 | 0 | 0 | 0 | 0 | 0 | 0 | 0 | 0 | 0 | 0 | 0 | 0 | 0 | 0 | 0 | 0 | 0 | 0 | 0 | 0 | 0 | 0 | 0 | 0 | 0 | 0 | 0 | 0 | 0 | 0 | 0 | 0 | 0 | 0 | 0 | 0 | 0 | 0 | 0 | 0 | 0 | 0 | 0 | 0 | 0 | 0 | 0 | 0 | 0 | 0 | 0 | 0 | 0 | 0 | 0 | 0 | 0 | 0 | 0 | 0 | 0 | 0 | 0 | 0 | 0 | 0 | 0 | 0 | 0 | 0 | 0 | 0 | 0 | 0 | 0 | 0 | 0 | 0 | 0 | 0 | 0 | 0 | 0 | 0 | 0 | 0 | 0 | 0 | 0 | 0 | 0 | 0 | 0 | 0 | 0 | 0 | 0 | 0 | 0 | 0 | 0 | 0 | 0 | 0 | 0 | 0 | 0 | 0 | 0 | 0 | 0 | 0 | 0
17 | 1 |  |  | 7 | 5.1-26-1 | ВЫКЛЮЧАТЕЛЬ НАГРУЗКИ НАПРЯЖЕНИЕМ ДО 11 КВ | шт. | 4 | 0 |  |  |  |  | 16766.65 | 0 | 0 | 0 | 16766.65 | 0 | 42.12 | 0 | 0 | 11401.32 | 6874.33 |  | 23444564 | 168.883 | 0 | 0 | 0 | 168.883 | 0 | 10.53 | 0 | 0 | 129.91 | 0 | 0 | 0 | 129.91 | 0 | 8.1 | 0 | 0 | 68 | 41 | 1 | 1 |  |  | 1 | 24.82 | 1 | 1 |  |  |  |  | 0 | 4 | ТСН-2001.5. База. Сб.1, т.26, поз.1 |  |  | 381 | 0 |  | 0 | 50 | 0 | 1 | 1 | 1 | 1 | 1 | 1 |  | 68 | 41 |  |  |  | 30 | 0 | 0 | [5 empty] | 0 | Поправка: ТСН-2001.5. р2. тб1. п. 5 Наименование: В электроустановках, находящихся под напряжением: с оформлением наряда-допуска | 0 | 16766.65 | 0 | 0 | 0 | 4191.6 | 0 | 10.53 | 0 | 0 | 11401.322 | 6874.3265 | [6 empty] | )*1,3 |  | )*1,3 |  |  |  |  | 75 | 70 | 1 | 1 |  |  |  | 1010 | шт. | шт. | 1 | [6 empty] | 22827222 | 50 | Пусконаладочные работы | 0 |  | 4 | 381 | ТСН-2001.5-1. 1-1...1-189 | ТСН-2001.5-1-1 |  | Поправка: ТСН-2001.5. р2. тб1. п. 5 |  | 0 | 129.91 | 0 | 0 | 0 | 129.91 | 8.1 | 0 | 0 | [17 empty] | 0 | 0 | 0 |  |  |  |  | 75 | 70 |  |  |  |  | 0 |  | -2044298939 | 2 | 1 | 2 | 0 | 0 | 0 | 35042.3 | 0 | 0 | 35042.3 |  | 0 | 0 | 0 |  | 0 | 1 | 0 | 0 | 0 | 0 | 0
17 | 1 |  |  | 8 | 5.1-162-2 | ИЗМЕРЕНИЕ СОПРОТИВЛЕНИЯ ИЗОЛЯЦИИ МЕГАОММЕТРОМ ОБМОТОК МАШИН И АППАРАТОВ | измерение | 8 | 0 |  |  |  |  | 407.79 | 0 | 0 | 0 | 407.79 | 0 | 1.04 | 0 | 0 | 277.3 | 167.19 |  | 23444564 | 2.054 | 0 | 0 | 0 | 2.054 | 0 | 0.13 | 0 | 0 | 1.58 | 0 | 0 | 0 | 1.58 | 0 | 0.1 | 0 | 0 | 68 | 41 | 1 | 1 |  |  | 1 | 24.82 | 1 | 1 |  |  |  |  | 0 | 4 | ТСН-2001.5. База. Сб.1, т.162, поз.2 |  |  | 381 | 0 |  | 0 | 50 | 0 | 1 | 1 | 1 | 1 | 1 | 1 |  | 68 | 41 |  |  |  | 30 | 0 | 0 | [5 empty] | 0 | Поправка: ТСН-2001.5. р2. тб1. п. 5 Наименование: В электроустановках, находящихся под напряжением: с оформлением наряда-допуска | 0 | 407.79 | 0 | 0 | 0 | 50.88 | 0 | 0.13 | 0 | 0 | 277.2972 | 167.1939 | [6 empty] | )*1,3 |  | )*1,3 |  |  |  |  | 75 | 70 | 1 | 1 |  |  |  | 1013 | измерение | измерение | 1 | [6 empty] | 22827222 | 50 | Пусконаладочные работы | 0 |  | 4 | 381 | ТСН-2001.5-1. 1-1...1-189 | ТСН-2001.5-1-1 |  | Поправка: ТСН-2001.5. р2. тб1. п. 5 |  | 0 | 1.58 | 0 | 0 | 0 | 1.58 | 0.1 | 0 | 0 | [17 empty] | 0 | 0 | 0 |  |  |  |  | 75 | 70 |  |  |  |  | 0 |  | 730104558 | 2 | 1 | 2 | 0 | 0 | 0 | 852.28 | 0 | 0 | 852.28 |  | 0 | 0 | 0 |  | 0 | 1 | 0 | 0 | 0 | 0 | 0
17 | 1 |  |  | 9 | 5.1-169-1 | АППАРАТ КОММУТАЦИОННЫЙ НАПРЯЖЕНИЕМ ДО 35 КВ | испытание | 8 | 0 |  |  |  |  | 11094.29 | 0 | 0 | 0 | 11094.29 | 0 | 28.08 | 0 | 0 | 7544.12 | 4548.66 |  | 23444564 | 55.874 | 0 | 0 | 0 | 55.874 | 0 | 3.51 | 0 | 0 | 42.98 | 0 | 0 | 0 | 42.98 | 0 | 2.7 | 0 | 0 | 68 | 41 | 1 | 1 |  |  | 1 | 24.82 | 1 | 1 |  |  |  |  | 0 | 4 | ТСН-2001.5. База. Сб.1, т.169, поз.1 |  |  | 381 | 0 |  | 0 | 50 | 0 | 1 | 1 | 1 | 1 | 1 | 1 |  | 68 | 41 |  |  |  | 30 | 0 | 0 | [5 empty] | 0 | Поправка: ТСН-2001.5. р2. тб1. п. 5 Наименование: В электроустановках, находящихся под напряжением: с оформлением наряда-допуска | 0 | 11094.29 | 0 | 0 | 0 | 1386.69 | 0 | 3.51 | 0 | 0 | 7544.1172 | 4548.6589 | [6 empty] | )*1,3 |  | )*1,3 |  |  |  |  | 75 | 70 | 1 | 1 |  |  |  | 1013 | испытание | испытание | 1 | [6 empty] | 22827222 | 50 | Пусконаладочные работы | 0 |  | 4 | 381 | ТСН-2001.5-1. 1-1...1-189 | ТСН-2001.5-1-1 |  | Поправка: ТСН-2001.5. р2. тб1. п. 5 |  | 0 | 42.98 | 0 | 0 | 0 | 42.98 | 2.7 | 0 | 0 | [17 empty] | 0 | 0 | 0 |  |  |  |  | 75 | 70 |  |  |  |  | 0 |  | 1899371658 | 2 | 1 | 2 | 0 | 0 | 0 | 23187.07 | 0 | 0 | 23187.07 |  | 0 | 0 | 0 |  | 0 | 1 | 0 | 0 | 0 | 0 | 0
17 | 1 |  |  | 10 | 5.1-152-1 | ПРОВЕРКА НАЛИЧИЯ ЦЕПИ МЕЖДУ ЗАЗЕМЛИТЕЛЯМИ И ЗАЗЕМЛЕННЫМИ ЭЛЕМЕНТАМИ | точка | 28 | 0 |  |  |  |  | 2141.22 | 0 | 0 | 0 | 2141.22 | 0 | 5.46 | 0 | 0 | 1456.03 | 877.9 |  | 23444564 | 3.081 | 0 | 0 | 0 | 3.081 | 0 | 0.195 | 0 | 0 | 2.37 | 0 | 0 | 0 | 2.37 | 0 | 0.15 | 0 | 0 | 68 | 41 | 1 | 1 |  |  | 1 | 24.82 | 1 | 1 |  |  |  |  | 0 | 4 | ТСН-2001.5. База. Сб.1, т.152, поз.1 |  |  | 381 | 0 |  | 0 | 50 | 0 | 1 | 1 | 1 | 1 | 1 | 1 |  | 68 | 41 |  |  |  | 30 | 0 | 0 | [5 empty] | 0 | Поправка: ТСН-2001.5. р2. тб1. п. 5 Наименование: В электроустановках, находящихся под напряжением: с оформлением наряда-допуска | 0 | 2141.22 | 0 | 0 | 0 | 76.45 | 0 | 0.195 | 0 | 0 | 1456.0296 | 877.9002 | [6 empty] | )*1,3 |  | )*1,3 |  |  |  |  | 75 | 70 | 1 | 1 |  |  |  | 1013 | точка | точка | 1 | [6 empty] | 22827222 | 50 | Пусконаладочные работы | 0 |  | 4 | 381 | ТСН-2001.5-1. 1-1...1-189 | ТСН-2001.5-1-1 |  | Поправка: ТСН-2001.5. р2. тб1. п. 5 |  | 0 | 2.37 | 0 | 0 | 0 | 2.37 | 0.15 | 0 | 0 | [17 empty] | 0 | 0 | 0 |  |  |  |  | 75 | 70 |  |  |  |  | 0 |  | 1785522873 | 2 | 1 | 2 | 0 | 0 | 0 | 4475.15 | 0 | 0 | 4475.15 |  | 0 | 0 | 0 |  | 0 | 1 | 0 | 0 | 0 | 0 | 0
17 | 1 |  |  | 11 | 5.1-158-2 | ФАЗИРОВКА ЭЛЕКТРИЧЕСКОЙ ЛИНИИ ИЛИ ТРАНСФОРМАТОРА С СЕТЬЮ НАПРЯЖЕНИЕМ СВЫШЕ 1 КВ | фазировка | 4 | 0 |  |  |  |  | 3677.08 | 0 | 0 | 0 | 3677.08 | 0 | 9.36 | 0 | 0 | 2500.41 | 1507.6 |  | 23444564 | 37.037 | 0 | 0 | 0 | 37.037 | 0 | 2.34 | 0 | 0 | 28.49 | 0 | 0 | 0 | 28.49 | 0 | 1.8 | 0 | 0 | 68 | 41 | 1 | 1 |  |  | 1 | 24.82 | 1 | 1 |  |  |  |  | 0 | 4 | ТСН-2001.5. База. Сб.1, т.158, поз.2 |  |  | 381 | 0 |  | 0 | 50 | 0 | 1 | 1 | 1 | 1 | 1 | 1 |  | 68 | 41 |  |  |  | 30 | 0 | 0 | [5 empty] | 0 | Поправка: 5.1/3 Наименование: В действующих электроустановках, находящихся под напряжением, с оформлением наряда-допуска | 0 | 3677.08 | 0 | 0 | 0 | 919.33 | 0 | 2.34 | 0 | 0 | 2500.4144 | 1507.6028 | [6 empty] | )*1,3 |  | )*1,3 |  |  |  |  | 75 | 70 | 1 | 1 |  |  |  | 1013 | фазировка | фазировка | 1 | [6 empty] | 22827222 | 50 | Пусконаладочные работы | 0 |  | 4 | 381 | ТСН-2001.5-1. 1-1...1-189 | ТСН-2001.5-1-1 |  | Поправка: 5.1/3 |  | 0 | 28.49 | 0 | 0 | 0 | 28.49 | 1.8 | 0 | 0 | [17 empty] | 0 | 0 | 0 |  |  |  |  | 75 | 70 |  |  |  |  | 0 |  | -427814287 | 2 | 1 | 2 | 0 | 0 | 0 | 7685.09 | 0 | 0 | 7685.09 |  | 0 | 0 | 0 |  | 0 | 1 | 0 | 0 | 0 | 0 | 0
17 | 1 |  |  | 12 | 5.1-168-1 | ШИНЫ НАПРЯЖЕНИЕМ ДО 11 КВ | испытание | 6 | 0 |  |  |  |  | 23554.92 | 0 | 0 | 0 | 23554.92 | 0 | 63.18 | 0 | 0 | 16017.35 | 9657.52 |  | 23444564 | 158.171 | 0 | 0 | 0 | 158.171 | 0 | 10.53 | 0 | 0 | 121.67 | 0 | 0 | 0 | 121.67 | 0 | 8.1 | 0 | 0 | 68 | 41 | 1 | 1 |  |  | 1 | 24.82 | 1 | 1 |  |  |  |  | 0 | 4 | ТСН-2001.5. База. Сб.1, т.168, поз.1 |  |  | 381 | 0 |  | 0 | 50 | 0 | 1 | 1 | 1 | 1 | 1 | 1 |  | 68 | 41 |  |  |  | 30 | 0 | 0 | [5 empty] | 0 | Поправка: 5.1/3 Наименование: В действующих электроустановках, находящихся под напряжением, с оформлением наряда-допуска | 0 | 23554.92 | 0 | 0 | 0 | 3925.78 | 0 | 10.53 | 0 | 0 | 16017.3456 | 9657.5172 | [6 empty] | )*1,3 |  | )*1,3 |  |  |  |  | 75 | 70 | 1 | 1 |  |  |  | 1013 | испытание | испытание | 1 | [6 empty] | 22827222 | 50 | Пусконаладочные работы | 0 |  | 4 | 381 | ТСН-2001.5-1. 1-1...1-189 | ТСН-2001.5-1-1 |  | Поправка: 5.1/3 |  | 0 | 121.67 | 0 | 0 | 0 | 121.67 | 8.1 | 0 | 0 | [17 empty] | 0 | 0 | 0 |  |  |  |  | 75 | 70 |  |  |  |  | 0 |  | 337154466 | 2 | 1 | 2 | 0 | 0 | 0 | 49229.79 | 0 | 0 | 49229.79 |  | 0 | 0 | 0 |  | 0 | 1 | 0 | 0 | 0 | 0 | 0
17 | 1 |  |  | 13 | 5.1-161-1 | ИЗМЕРЕНИЕ ТОКОВ УТЕЧКИ ИЛИ ПРОБИВНОГО НАПРЯЖЕНИЯ РАЗРЯДНИКА ИЛИ ТОКОВ УТЕЧКИ ОГРАНИЧИТЕЛЯ НАПРЯЖЕНИЯ | измерение | 5 | 0 |  |  |  |  | 4596.42 | 0 | 0 | 0 | 4596.42 | 0 | 11.7 | 0 | 0 | 3125.57 | 1884.53 |  | 23444564 | 37.037 | 0 | 0 | 0 | 37.037 | 0 | 2.34 | 0 | 0 | 28.49 | 0 | 0 | 0 | 28.49 | 0 | 1.8 | 0 | 0 | 68 | 41 | 1 | 1 |  |  | 1 | 24.82 | 1 | 1 |  |  |  |  | 0 | 4 | ТСН-2001.5. База. Сб.1, т.161, поз.1 |  |  | 381 | 0 |  | 0 | 50 | 0 | 1 | 1 | 1 | 1 | 1 | 1 |  | 68 | 41 |  |  |  | 30 | 0 | 0 | [5 empty] | 0 | Поправка: ТСН-2001.5. р2. тб1. п. 5 Наименование: В электроустановках, находящихся под напряжением: с оформлением наряда-допуска | 0 | 4596.42 | 0 | 0 | 0 | 919.33 | 0 | 2.34 | 0 | 0 | 3125.5656 | 1884.5322 | [6 empty] | )*1,3 |  | )*1,3 |  |  |  |  | 75 | 70 | 1 | 1 |  |  |  | 1013 | измерение | измерение | 1 | [6 empty] | 22827222 | 50 | Пусконаладочные работы | 0 |  | 4 | 381 | ТСН-2001.5-1. 1-1...1-189 | ТСН-2001.5-1-1 |  | Поправка: ТСН-2001.5. р2. тб1. п. 5 |  | 0 | 28.49 | 0 | 0 | 0 | 28.49 | 1.8 | 0 | 0 | [17 empty] | 0 | 0 | 0 |  |  |  |  | 75 | 70 |  |  |  |  | 0 |  | -1406347337 | 2 | 1 | 2 | 0 | 0 | 0 | 9606.52 | 0 | 0 | 9606.52 |  | 0 | 0 | 0 |  | 0 | 1 | 0 | 0 | 0 | 0 | 0
51 | 1 | 4 | 65 |  | Новый раздел | Пусконаладочные работы | 0 | [6 empty] | 62238.37 | 0 | 0 | 0 | 62238.37 | 0 | 160.94 | 0 | 0 | 42322.1 | 25517.73 |  |  | 62238.37 | 0 | 0 | 0 | 62238.37 | 0 | 160.94 | 0 | 0 | 42322.1 | 25517.73 |  |  | 0 | 0 | 0 | 130078.2 | 0 | 0 | 130078.2 | 0 | 0 | 0 | 0 | 0 | 0 | 0 | 0 | 0 | [19 empty] | 0 | 0 | 0 | 130078.2 | 0 | 0 | 130078.2 | 0 | 0 | 0 | 0 | 0 | 0 | 0 | 0 | 0 | [114 empty] | 0
50 | 0 | 0 | 1 | 201 | 62238.37 | ПЗ | Прямые затраты |  |  | 201 | 1 | 3 |  | 2
50 | 0 | 0 | 1 | 202 | 0 | СтМатОб | Стоимость материальных ресурсов (всего) |  |  | 202 | 2 | 3 |  | 2
50 | 0 | 0 | 1 | 222 | 0 | СтМатОбЗак | Стоимость материалов и оборудования заказчика |  |  | 222 | 3 | 3 |  | 2
50 | 0 | 0 | 1 | 225 | 0 | СтМатОбПод | Стоимость материалов и оборудования подрядчика |  |  | 225 | 4 | 3 |  | 2
50 | 0 | 0 | 1 | 226 | 0 | СтМат | Стоимость материалов (всего) |  |  | 226 | 5 | 3 |  | 2
50 | 0 | 0 | 1 | 227 | 0 | СтМатЗак | Стоимость материалов заказчика |  |  | 227 | 6 | 3 |  | 2
50 | 0 | 0 | 1 | 228 | 0 | СтМатПод | Стоимость материалов подрядчика |  |  | 228 | 7 | 3 |  | 2
50 | 0 | 0 | 1 | 216 | 0 | Оборуд | Стоимость оборудования (всего) |  |  | 216 | 8 | 3 |  | 2
50 | 0 | 0 | 1 | 223 | 0 | ОборудЗак | Стоимость оборудования заказчика |  |  | 223 | 9 | 3 |  | 2
50 | 0 | 0 | 1 | 229 | 0 | ОборудПод | Стоимость оборудования подрядчика |  |  | 229 | 10 | 3 |  | 2
50 | 0 | 0 | 1 | 203 | 0 | ЭММ | Эксплуатация машин |  |  | 203 | 11 | 3 |  | 2
50 | 0 | 0 | 1 | 231 | 0 | ЭММсНРиСП | Эксплуатация машин по ТСН-2001.16 |  |  | 231 | 12 | 3 |  | 2
50 | 0 | 0 | 1 | 204 | 0 | ЗПМ | ЗП машинистов |  |  | 204 | 13 | 3 |  | 2
50 | 0 | 0 | 1 | 205 | 62238.37 | ОЗП | Основная ЗП рабочих |  |  | 205 | 14 | 3 |  | 2
50 | 0 | 0 | 1 | 232 | 0 | ОЗПсНРиСП | Основная ЗП рабочих по ТСН-2001.16 |  |  | 232 | 15 | 3 |  | 2
50 | 0 | 0 | 1 | 214 | 0 | Строит | Строительные работы с НР и СП |  |  | 214 | 16 | 3 |  | 2
50 | 0 | 0 | 1 | 215 | 0 | Монтаж | Монтажные работы с НР и СП |  |  | 215 | 17 | 3 |  | 2
50 | 0 | 0 | 1 | 217 | 130078.2 | Прочие | Прочие работы с НР и СП |  |  | 217 | 18 | 3 |  | 2
50 | 0 | 0 | 1 | 230 | 0 | ПрочиеЗатр | Прочие затраты по ТСН-2001.16 |  |  | 230 | 19 | 3 |  | 2
50 | 0 | 0 | 1 | 206 | 0 | ВозврМат | Возврат материалов |  |  | 206 | 20 | 3 |  | 2
50 | 0 | 0 | 1 | 207 | 160.94 | ТрудСтр | Трудозатраты строителей |  |  | 207 | 21 | 3 |  | -1
50 | 0 | 0 | 1 | 208 | 0 | ТрудМаш | Трудозатраты машинистов |  |  | 208 | 22 | 3 |  | -1
50 | 0 | 0 | 1 | 209 | 0 | ТранспМат | Транспорт материалов |  |  | 209 | 23 | 3 |  | 2
50 | 0 | 0 | 1 | 233 | 0 | Перевозка | Перевозка грузов |  |  | 233 | 24 | 3 |  | 2
50 | 0 | 0 | 1 | 210 | 42322.1 | НР | Накладные расходы |  |  | 210 | 25 | 3 |  | 2
50 | 0 | 0 | 1 | 211 | 25517.73 | СмПриб | Сметная прибыль |  |  | 211 | 26 | 3 |  | 2
50 | 0 | 0 | 1 | 224 | 130078.2 | Всего | Всего с НР и СП |  |  | 224 | 27 | 3 |  | 2
4 | 1 |  | 114 |  | Новый раздел | Оборудование и материалы, не учтенные ценником. |  | 0 |  | -1 | [7 empty] | 0 |  |  | 0 | [53 empty] | 0 | [11 empty] | 0
52 | 1 | 4 | 107 | 0 | Новый раздел | Оборудование и материалы, не учтенные ценником. | [7 empty] | 322004.82 | 322004.82 | 0 | 0 | 0 | 0 | 0 | 0 | 0 | 0 | 0 | 0 | 0 | 322004.82 | 322004.82 | 0 | 0 | 0 | 0 | 0 | 0 | 0 | 0 | 0 | 0 | 0 | 0 | 0 | 0 | 322004.82 | 317206.67 | 4798.15 | 0 | 322004.82 | 322004.82 | 0 | 322004.82 | 0 | 0 | 0 | 0 | 0 | 0 | 0 | 0 | 0 | 0 | 0 | 0 | 0 | 0 | 0 | 0 | 0 | 0 | 0 | 0 | 0 | 0 | 0 | 0 | 0 | 0 | 0 | 322004.82 | 317206.67 | 4798.15 | 0 | 322004.82 | 322004.82 | 0 | 322004.82 | 0 | 0 | 0 | 0 | 0 | 0 | 0 | 0 | 0 | 0 | 0 | 0 | 0 | 0 | 0 | 0 | 0 | 0 | 0 | 0 | 0 | 0 | 0 | 0 | 0 | 0 | 0 | 0 | 0 | 0 | 0 | 0 | 0 | 0 | 0 | 0 | 0 | 0 | 0 | 0 | 0 | 0 | 0 | 0 | 0 | 0 | 0 | 0 | 0 | 0 | 0 | 0 | 0 | 0 | 0 | 0 | 0 | 0 | 0 | 0 | 0 | 0 | 0 | 0 | 0 | 0 | 0 | 0 | 0 | 0 | 0 | 0 | 0 | 0 | 0 | 0 | 0 | 0 | 0 | 0 | 0 | 0 | 0 | 0 | 0 | 0 | 0 | 0 | 0 | 0 | 0 | 0 | 0 | 0 | 0 | 0 | 0 | 0 | 0 | 0 | 0 | 0 | 0 | 0 | 0 | 0 | 0 | 0 | 0 | 0 | 0 | 0 | 0 | 0 | 0 | 0 | 0 | 0 | 0 | 0
17 | 1 |  |  | 14 | Мониторинг | Комплект камер КСО-393 | КОМПЛЕКТ из 4 ячеек | 1 | 0 |  |  |  |  | 317206.67 | 317206.67 | 0 | 0 | 0 | 0 | 0 | 0 | 0 | 0 | 0 |  | 23444564 | 540908 | 317206.67 | 0 | 0 | 0 | 0 | 0 | 0 | 0 | 317206.67 | 317206.67 | 0 | 0 | 0 | 0 | 0 | 0 | 0 | 0 | 0 | 1 | 1 |  |  | 1 | 1 | 1 | 1 |  |  |  |  | 3 | 1 |  |  |  | 400002 | 0 |  | 0 | 202 | 0 | 1 | 1 | 1 | 1 | 1 | 1 |  | 0 | 0 |  |  |  | 30 | 0 | 0 | [5 empty] | 0 |  | 0 | 317206.67 | 317206.67 | 0 | 0 | 0 | 0 | 0 | 0 | 0 | 0 | 0 |  |  | =540908 | [10 empty] | 0 | 0 | 1 | 1 |  |  |  | 1013 | КОМПЛЕКТ из 4 ячеек | КОМПЛЕКТ из 4 ячеек | 4 | [6 empty] | 22828864 | 202 | Материалы | 0 |  | 1 | 400002 | Материалы, изделия и конструкции | Материалы |  |  |  | 0 | 317206.67 | 317206.67 | 0 | 0 | 0 | 0 | 0 | 0 | 5 |  |  | 0 | 18 |  | 317206.67 | [10 empty] | 0 | 0 | 0 |  |  |  |  | 0 | 0 |  |  |  |  | 0 |  | 522563814 | 2 | 3 | -2 | 0 | 0 | 0 | 317206.67 | 317206.67 | 0 | 0 |  | 1 | 1 | 0 |  | 0 | 1 | 0 | 0 | 0 | 0 | 0
17 | 1 |  |  | 15 | 1.23-16-1 | ШИНЫ АЛЮМИНИЕВЫЕ ПРЯМОУГОЛЬНОГО СЕЧЕНИЯ | т | 0.022 | 0 |  |  |  |  | 4798.15 | 4798.15 | 0 | 0 | 0 | 0 | 0 | 0 | 0 | 0 | 0 |  | 23444564 | 31290.95 | 31290.95 | 0 | 0 | 0 | 0 | 0 | 0 | 0 | 31290.95 | 31290.95 | 0 | 0 | 0 | 0 | 0 | 0 | 0 | 0 | 0 | 1 | 1 |  |  | 1 | 1 | 1 | 6.97 |  |  |  |  | 3 | 2 | ТСН-2001.1. База. Р.23, о.16, поз.1 |  |  | 1618 | 0 | 1.23-16-1 | 1 | 201 | 0 | 1 | 1 | 1 | 1 | 1 | 1 |  | 0 | 0 |  |  |  | 30 | 0 | 0 | [5 empty] | 0 |  | 0 | 4798.15 | 218097.92 | 0 | 0 | 0 | 0 | 0 | 0 | 0 | 0 | 0 | [13 empty] | 0 | 0 | 1 | 1 |  |  |  | 1009 | т | т | 1000 | [6 empty] | 22828459 | 201 | Материалы монтажные | 0 |  | 2 | 1618 | ТСН-2001.1 Материалы монтажные | ТСН-2001.1-2 |  |  |  | 0 | 31290.95 | 31290.95 | 0 | 0 | 0 | 0 | 0 | 0 | [17 empty] | 0 | 0 | 0 |  |  |  |  | 0 | 0 |  |  |  |  | 0 |  | -19701161 | 2 | 1 | 2 | 0 | 0 | 0 | 4798.15 | 0 | 4798.15 | 0 |  | 0 | 0 | 0 |  | 0 | 1 | 0 | 0 | 0 | 0 | 0
51 | 1 | 4 | 107 |  | Новый раздел | Оборудование и материалы, не учтенные ценником. | 0 | [6 empty] | 322004.82 | 322004.82 | 0 | 0 | 0 | 0 | 0 | 0 | 0 | 0 | 0 |  |  | 322004.82 | 322004.82 | 0 | 0 | 0 | 0 | 0 | 0 | 0 | 0 | 0 |  |  | 0 | 0 | 0 | 322004.82 | 317206.67 | 4798.15 | 0 | 322004.82 | 322004.82 | 0 | 322004.82 | 0 | 0 | 0 | 0 | 0 | [19 empty] | 0 | 0 | 0 | 322004.82 | 317206.67 | 4798.15 | 0 | 322004.82 | 322004.82 | 0 | 322004.82 | 0 | 0 | 0 | 0 | 0 | [114 empty] | 0
50 | 0 | 0 | 1 | 201 | 322004.82 | ПЗ | Прямые затраты |  |  | 201 | 1 | 3 |  | 2
50 | 0 | 0 | 1 | 202 | 322004.82 | СтМатОб | Стоимость материальных ресурсов (всего) |  |  | 202 | 2 | 3 |  | 2
50 | 0 | 0 | 1 | 222 | 0 | СтМатОбЗак | Стоимость материалов и оборудования заказчика |  |  | 222 | 3 | 3 |  | 2
50 | 0 | 0 | 1 | 225 | 322004.82 | СтМатОбПод | Стоимость материалов и оборудования подрядчика |  |  | 225 | 4 | 3 |  | 2
50 | 0 | 0 | 1 | 226 | 322004.82 | СтМат | Стоимость материалов (всего) |  |  | 226 | 5 | 3 |  | 2
50 | 0 | 0 | 1 | 227 | 0 | СтМатЗак | Стоимость материалов заказчика |  |  | 227 | 6 | 3 |  | 2
50 | 0 | 0 | 1 | 228 | 322004.82 | СтМатПод | Стоимость материалов подрядчика |  |  | 228 | 7 | 3 |  | 2
50 | 0 | 0 | 1 | 216 | 0 | Оборуд | Стоимость оборудования (всего) |  |  | 216 | 8 | 3 |  | 2
50 | 0 | 0 | 1 | 223 | 0 | ОборудЗак | Стоимость оборудования заказчика |  |  | 223 | 9 | 3 |  | 2
50 | 0 | 0 | 1 | 229 | 0 | ОборудПод | Стоимость оборудования подрядчика |  |  | 229 | 10 | 3 |  | 2
50 | 0 | 0 | 1 | 203 | 0 | ЭММ | Эксплуатация машин |  |  | 203 | 11 | 3 |  | 2
50 | 0 | 0 | 1 | 231 | 0 | ЭММсНРиСП | Эксплуатация машин по ТСН-2001.16 |  |  | 231 | 12 | 3 |  | 2
50 | 0 | 0 | 1 | 204 | 0 | ЗПМ | ЗП машинистов |  |  | 204 | 13 | 3 |  | 2
50 | 0 | 0 | 1 | 205 | 0 | ОЗП | Основная ЗП рабочих |  |  | 205 | 14 | 3 |  | 2
50 | 0 | 0 | 1 | 232 | 0 | ОЗПсНРиСП | Основная ЗП рабочих по ТСН-2001.16 |  |  | 232 | 15 | 3 |  | 2
50 | 0 | 0 | 1 | 214 | 317206.67 | Строит | Строительные работы с НР и СП |  |  | 214 | 16 | 3 |  | 2
50 | 0 | 0 | 1 | 215 | 4798.15 | Монтаж | Монтажные работы с НР и СП |  |  | 215 | 17 | 3 |  | 2
50 | 0 | 0 | 1 | 217 | 0 | Прочие | Прочие работы с НР и СП |  |  | 217 | 18 | 3 |  | 2
50 | 0 | 0 | 1 | 230 | 0 | ПрочиеЗатр | Прочие затраты по ТСН-2001.16 |  |  | 230 | 19 | 3 |  | 2
50 | 0 | 0 | 1 | 206 | 0 | ВозврМат | Возврат материалов |  |  | 206 | 20 | 3 |  | 2
50 | 0 | 0 | 1 | 207 | 0 | ТрудСтр | Трудозатраты строителей |  |  | 207 | 21 | 3 |  | -1
50 | 0 | 0 | 1 | 208 | 0 | ТрудМаш | Трудозатраты машинистов |  |  | 208 | 22 | 3 |  | -1
50 | 0 | 0 | 1 | 209 | 0 | ТранспМат | Транспорт материалов |  |  | 209 | 23 | 3 |  | 2
50 | 0 | 0 | 1 | 233 | 0 | Перевозка | Перевозка грузов |  |  | 233 | 24 | 3 |  | 2
50 | 0 | 0 | 1 | 210 | 0 | НР | Накладные расходы |  |  | 210 | 25 | 3 |  | 2
50 | 0 | 0 | 1 | 211 | 0 | СмПриб | Сметная прибыль |  |  | 211 | 26 | 3 |  | 2
50 | 0 | 0 | 1 | 224 | 322004.82 | Всего | Всего с НР и СП |  |  | 224 | 27 | 3 |  | 2
51 | 1 | 3 | 20 |  | Новая локальная смета | ТП-533. Реконструкция. Замена 4 ячеек РУ-6 кВ. | 0 | [6 empty] | 485204.78 | 328681.65 | 6386.22 | 3216.18 | 150136.91 | 0 | 441.5645 | 0 | 0 | 110003.98 | 61556.13 | [15 empty] | 0 | 0 | 0 | 661814.29 | 317206.67 | 214529.42 | 130078.2 | 328681.65 | 328681.65 | 0 | 328681.65 | 0 | 0 | 0 | 0 | 0 | [149 empty] | 0
50 | 0 | 0 | 1 | 201 | 485204.78 | ПЗ | Прямые затраты |  |  | 201 | 1 | 3 |  | 2
50 | 0 | 0 | 1 | 202 | 328681.65 | СтМатОб | Стоимость материальных ресурсов (всего) |  |  | 202 | 2 | 3 |  | 2
50 | 0 | 0 | 1 | 222 | 0 | СтМатОбЗак | Стоимость материалов и оборудования заказчика |  |  | 222 | 3 | 3 |  | 2
50 | 0 | 0 | 1 | 225 | 328681.65 | СтМатОбПод | Стоимость материалов и оборудования подрядчика |  |  | 225 | 4 | 3 |  | 2
50 | 0 | 0 | 1 | 226 | 328681.65 | СтМат | Стоимость материалов (всего) |  |  | 226 | 5 | 3 |  | 2
50 | 0 | 0 | 1 | 227 | 0 | СтМатЗак | Стоимость материалов заказчика |  |  | 227 | 6 | 3 |  | 2
50 | 0 | 0 | 1 | 228 | 328681.65 | СтМатПод | Стоимость материалов подрядчика |  |  | 228 | 7 | 3 |  | 2
50 | 0 | 0 | 1 | 216 | 0 | Оборуд | Стоимость оборудования (всего) |  |  | 216 | 8 | 3 |  | 2
50 | 0 | 0 | 1 | 223 | 0 | ОборудЗак | Стоимость оборудования заказчика |  |  | 223 | 9 | 3 |  | 2
50 | 0 | 0 | 1 | 229 | 0 | ОборудПод | Стоимость оборудования подрядчика |  |  | 229 | 10 | 3 |  | 2
50 | 0 | 0 | 1 | 203 | 6386.22 | ЭММ | Эксплуатация машин |  |  | 203 | 11 | 3 |  | 2
50 | 0 | 0 | 1 | 231 | 0 | ЭММсНРиСП | Эксплуатация машин по ТСН-2001.16 |  |  | 231 | 12 | 3 |  | 2
50 | 0 | 0 | 1 | 204 | 3216.18 | ЗПМ | ЗП машинистов |  |  | 204 | 13 | 3 |  | 2
50 | 0 | 0 | 1 | 205 | 150136.91 | ОЗП | Основная ЗП рабочих |  |  | 205 | 14 | 3 |  | 2
50 | 0 | 0 | 1 | 232 | 0 | ОЗПсНРиСП | Основная ЗП рабочих по ТСН-2001.16 |  |  | 232 | 15 | 3 |  | 2
50 | 0 | 0 | 1 | 214 | 317206.67 | Строит | Строительные работы с НР и СП |  |  | 214 | 16 | 3 |  | 2
50 | 0 | 0 | 1 | 215 | 214529.42 | Монтаж | Монтажные работы с НР и СП |  |  | 215 | 17 | 3 |  | 2
50 | 0 | 0 | 1 | 217 | 130078.2 | Прочие | Прочие работы с НР и СП |  |  | 217 | 18 | 3 |  | 2
50 | 0 | 0 | 1 | 230 | 0 | ПрочиеЗатр | Прочие затраты по ТСН-2001.16 |  |  | 230 | 19 | 3 |  | 2
50 | 0 | 0 | 1 | 206 | 0 | ВозврМат | Возврат материалов |  |  | 206 | 20 | 3 |  | 2
50 | 0 | 0 | 1 | 207 | 441.5645 | ТрудСтр | Трудозатраты строителей |  |  | 207 | 21 | 3 |  | -1
50 | 0 | 0 | 1 | 208 | 0 | ТрудМаш | Трудозатраты машинистов |  |  | 208 | 22 | 3 |  | -1
50 | 0 | 0 | 1 | 209 | 0 | ТранспМат | Транспорт материалов |  |  | 209 | 23 | 3 |  | 2
50 | 0 | 0 | 1 | 233 | 0 | Перевозка | Перевозка грузов |  |  | 233 | 24 | 3 |  | 2
50 | 0 | 0 | 1 | 210 | 110003.98 | НР | Накладные расходы |  |  | 210 | 25 | 3 |  | 2
50 | 0 | 0 | 1 | 211 | 61556.13 | СмПриб | Сметная прибыль |  |  | 211 | 26 | 3 |  | 2
50 | 0 | 0 | 1 | 224 | 661814.29 | Всего | Всего с НР и СП |  |  | 224 | 27 | 3 |  | 2
51 | 210 | 1 | 12 |  | ТП-533. Реконструкция. Замена 4 ячеек РУ-6 кВ. | ТП-533. Реконструкция. Замена 4 ячеек РУ-6 кВ. | 0 | [6 empty] | 485204.78 | 328681.65 | 6386.22 | 3216.18 | 150136.91 | 0 | 441.5645 | 0 | 0 | 110003.98 | 61556.13 | [15 empty] | 0 | 0 | 0 | 661814.29 | 317206.67 | 214529.42 | 130078.2 | 328681.65 | 328681.65 | 0 | 328681.65 | 0 | 0 | 0 | 0 | 0 | [149 empty] | 0
50 | 0 | 0 | 1 | 201 | 485204.78 | ПЗ | Прямые затраты |  |  | 201 | 1 | 3 |  | 2
50 | 0 | 0 | 1 | 202 | 328681.65 | СтМатОб | Стоимость материальных ресурсов (всего) |  |  | 202 | 2 | 3 |  | 2
50 | 0 | 0 | 1 | 222 | 0 | СтМатОбЗак | Стоимость материалов и оборудования заказчика |  |  | 222 | 3 | 3 |  | 2
50 | 0 | 0 | 1 | 225 | 328681.65 | СтМатОбПод | Стоимость материалов и оборудования подрядчика |  |  | 225 | 4 | 3 |  | 2
50 | 0 | 0 | 1 | 226 | 328681.65 | СтМат | Стоимость материалов (всего) |  |  | 226 | 5 | 3 |  | 2
50 | 0 | 0 | 1 | 227 | 0 | СтМатЗак | Стоимость материалов заказчика |  |  | 227 | 6 | 3 |  | 2
50 | 0 | 0 | 1 | 228 | 328681.65 | СтМатПод | Стоимость материалов подрядчика |  |  | 228 | 7 | 3 |  | 2
50 | 0 | 0 | 1 | 216 | 0 | Оборуд | Стоимость оборудования (всего) |  |  | 216 | 8 | 3 |  | 2
50 | 0 | 0 | 1 | 223 | 0 | ОборудЗак | Стоимость оборудования заказчика |  |  | 223 | 9 | 3 |  | 2
50 | 0 | 0 | 1 | 229 | 0 | ОборудПод | Стоимость оборудования подрядчика |  |  | 229 | 10 | 3 |  | 2
50 | 0 | 0 | 1 | 203 | 6386.22 | ЭММ | Эксплуатация машин |  |  | 203 | 11 | 3 |  | 2
50 | 0 | 0 | 1 | 231 | 0 | ЭММсНРиСП | Эксплуатация машин по ТСН-2001.16 |  |  | 231 | 12 | 3 |  | 2
50 | 0 | 0 | 1 | 204 | 3216.18 | ЗПМ | ЗП машинистов |  |  | 204 | 13 | 3 |  | 2
50 | 0 | 0 | 1 | 205 | 150136.91 | ОЗП | Основная ЗП рабочих |  |  | 205 | 14 | 3 |  | 2
50 | 0 | 0 | 1 | 232 | 0 | ОЗПсНРиСП | Основная ЗП рабочих по ТСН-2001.16 |  |  | 232 | 15 | 3 |  | 2
50 | 0 | 0 | 1 | 214 | 317206.67 | Строит | Строительные работы с НР и СП |  |  | 214 | 16 | 3 |  | 2
50 | 0 | 0 | 1 | 215 | 214529.42 | Монтаж | Монтажные работы с НР и СП |  |  | 215 | 17 | 3 |  | 2
50 | 0 | 0 | 1 | 217 | 130078.2 | Прочие | Прочие работы с НР и СП |  |  | 217 | 18 | 3 |  | 2
50 | 0 | 0 | 1 | 230 | 0 | ПрочиеЗатр | Прочие затраты по ТСН-2001.16 |  |  | 230 | 19 | 3 |  | 2
50 | 0 | 0 | 1 | 206 | 0 | ВозврМат | Возврат материалов |  |  | 206 | 20 | 3 |  | 2
50 | 0 | 0 | 1 | 207 | 441.5645 | ТрудСтр | Трудозатраты строителей |  |  | 207 | 21 | 3 |  | -1
50 | 0 | 0 | 1 | 208 | 0 | ТрудМаш | Трудозатраты машинистов |  |  | 208 | 22 | 3 |  | -1
50 | 0 | 0 | 1 | 209 | 0 | ТранспМат | Транспорт материалов |  |  | 209 | 23 | 3 |  | 2
50 | 0 | 0 | 1 | 233 | 0 | Перевозка | Перевозка грузов |  |  | 233 | 24 | 3 |  | 2
50 | 0 | 0 | 1 | 210 | 110003.98 | НР | Накладные расходы |  |  | 210 | 25 | 3 |  | 2
50 | 0 | 0 | 1 | 211 | 61556.13 | СмПриб | Сметная прибыль |  |  | 211 | 26 | 3 |  | 2
50 | 0 | 0 | 1 | 224 | 661814.29 | Всего | Всего с НР и СП |  |  | 224 | 27 | 3 |  | 2
50 | 1 | 0 | 2 | 0 | 661814.29 | Итого | Итого |  |  | 212 | 28 | 0 |  | 2
50 | 1 | 0 | 2 | 0 | 132362.86 | НДС | НДС 20% |  |  | 212 | 29 | 0 |  | 2
50 | 1 | 0 | 2 | 213 | 794177.15 | Итого с НДС | Итого с НДС |  |  | 212 | 30 | 0 |  | 2
-1
75 | Уровень цен | 2020 | 0 | 12 |  | 0 | 2 | 1 | 1 | 93 | 64 | 0 | 23444564 | 1
1 | Индекс 1 | ТСН-2001 МЦЦС ремонт | 2020 | 12 | 1 | 1 | 0 | 2 | 1 | 1 | 1 | 1 | 1 | 1 | 1 | 1 | [9 empty] | 171 | [12 empty] | 23444565
65 |  | 1 | 0 | 245

## SourceObSm
0 | Smeta.RU (495) 974-1589 |  | _OBSM_ |  | 0 | 0 | 0 | Smeta.RU |  | 1 | 20546 | 10 | 11 | 3 | 0 | 0
1 | 54 | 0 |  | 0 | ТП-533. Реконструкция. Замена 4 ячеек РУ-6 кВ. | ТП-533. Реконструкция. Замена 4 ячеек РУ-6 кВ. |  | 0 |  | 0 | 0 | 2 |  | 0 | 0 | 2 | 157 | 1 | 0 |  | Алиева И.Е. | Зам.начальника ПТО | Алексеев Е.В. | Главный инженер | А.П. Воробьева | Директор | А.П. Воробьева | Директор | МУП "Троицкая электросеть" | [5 empty] | МУП "Троицкая электросеть", г. Москва, г. Троицк, ул. Лесная, д. 6. |  |  |  | 0 | [5 empty] | Сметные нормы списания | Коды ОКП для ТСН-2001 | 1 | 1 | 0 | 1 | 1 | 0 | 6 | 2 | 1 | 1 | 0 | 0 | 1 | 0 | 0 | ТСН-2001 Ремонт | Типовой расчет для ТСН-2001 МЦЦС, Новая методика с выпуска доп. 43 (Ремонт), Доп 57 | ТСН-2001 | ТСН-2001 | ТСН-2001 | ТСН-2001 | Поправки для ТСН-2001 от 06.05.2019 г. | 0 | 0 | 8 | 57 | 0
22 | 0 | 0 | 23444564 | 0 | 3
3 | 1 | Новая локальная смета | ТП-533. Реконструкция. Замена 4 ячеек РУ-6 кВ. | 317.2067 | 214.5294 | 0 | 130.0782 | 661.8143 | 150.1369 | [18 empty] | 0 | -1 | 0 | 485204.78 | 328681.65 | 0 | 0 | 0 | 6386.22 | 3216.18 | 150136.91 | 317206.67 | 214529.42 | 130078.2 | 0 | 441.5645 | 0 | 0 | 110003.98 | 61556.13 | 661814.29
51 |  |  |  | 317.2067 | 214.5294 | 0 | 130.0782 | 661.8143 | 150.1369
50 | 0 | 0 | 1 | 201 | 485204.78 | ПЗ | Прямые затраты |  |  | 201 | 1 | 3 |  | 2
50 | 0 | 0 | 1 | 202 | 328681.65 | СтМатОб | Стоимость материальных ресурсов (всего) |  |  | 202 | 2 | 3 |  | 2
50 | 0 | 0 | 1 | 222 | 0 | СтМатОбЗак | Стоимость материалов и оборудования заказчика |  |  | 222 | 3 | 3 |  | 2
50 | 0 | 0 | 1 | 225 | 328681.65 | СтМатОбПод | Стоимость материалов и оборудования подрядчика |  |  | 225 | 4 | 3 |  | 2
50 | 0 | 0 | 1 | 226 | 328681.65 | СтМат | Стоимость материалов (всего) |  |  | 226 | 5 | 3 |  | 2
50 | 0 | 0 | 1 | 227 | 0 | СтМатЗак | Стоимость материалов заказчика |  |  | 227 | 6 | 3 |  | 2
50 | 0 | 0 | 1 | 228 | 328681.65 | СтМатПод | Стоимость материалов подрядчика |  |  | 228 | 7 | 3 |  | 2
50 | 0 | 0 | 1 | 216 | 0 | Оборуд | Стоимость оборудования (всего) |  |  | 216 | 8 | 3 |  | 2
50 | 0 | 0 | 1 | 223 | 0 | ОборудЗак | Стоимость оборудования заказчика |  |  | 223 | 9 | 3 |  | 2
50 | 0 | 0 | 1 | 229 | 0 | ОборудПод | Стоимость оборудования подрядчика |  |  | 229 | 10 | 3 |  | 2
50 | 0 | 0 | 1 | 203 | 6386.22 | ЭММ | Эксплуатация машин |  |  | 203 | 11 | 3 |  | 2
50 | 0 | 0 | 1 | 231 | 0 | ЭММсНРиСП | Эксплуатация машин по ТСН-2001.16 |  |  | 231 | 12 | 3 |  | 2
50 | 0 | 0 | 1 | 204 | 3216.18 | ЗПМ | ЗП машинистов |  |  | 204 | 13 | 3 |  | 2
50 | 0 | 0 | 1 | 205 | 150136.91 | ОЗП | Основная ЗП рабочих |  |  | 205 | 14 | 3 |  | 2
50 | 0 | 0 | 1 | 232 | 0 | ОЗПсНРиСП | Основная ЗП рабочих по ТСН-2001.16 |  |  | 232 | 15 | 3 |  | 2
50 | 0 | 0 | 1 | 214 | 317206.67 | Строит | Строительные работы с НР и СП |  |  | 214 | 16 | 3 |  | 2
50 | 0 | 0 | 1 | 215 | 214529.42 | Монтаж | Монтажные работы с НР и СП |  |  | 215 | 17 | 3 |  | 2
50 | 0 | 0 | 1 | 217 | 130078.2 | Прочие | Прочие работы с НР и СП |  |  | 217 | 18 | 3 |  | 2
50 | 0 | 0 | 1 | 230 | 0 | ПрочиеЗатр | Прочие затраты по ТСН-2001.16 |  |  | 230 | 19 | 3 |  | 2
50 | 0 | 0 | 1 | 206 | 0 | ВозврМат | Возврат материалов |  |  | 206 | 20 | 3 |  | 2
50 | 0 | 0 | 1 | 207 | 441.5645 | ТрудСтр | Трудозатраты строителей |  |  | 207 | 21 | 3 |  | -1
50 | 0 | 0 | 1 | 208 | 0 | ТрудМаш | Трудозатраты машинистов |  |  | 208 | 22 | 3 |  | -1
50 | 0 | 0 | 1 | 209 | 0 | ТранспМат | Транспорт материалов |  |  | 209 | 23 | 3 |  | 2
50 | 0 | 0 | 1 | 233 | 0 | Перевозка | Перевозка грузов |  |  | 233 | 24 | 3 |  | 2
50 | 0 | 0 | 1 | 210 | 110003.98 | НР | Накладные расходы |  |  | 210 | 25 | 3 |  | 2
50 | 0 | 0 | 1 | 211 | 61556.13 | СмПриб | Сметная прибыль |  |  | 211 | 26 | 3 |  | 2
50 | 0 | 0 | 1 | 224 | 661814.29 | Всего | Всего с НР и СП |  |  | 224 | 27 | 3 |  | 2
50 | 1 | 0 | 2 | 0 | 661814.29 | Итого | Итого |  |  | 212 | 28 | 0 |  | 2
50 | 1 | 0 | 2 | 0 | 132362.86 | НДС | НДС 20% |  |  | 212 | 29 | 0 |  | 2
50 | 1 | 0 | 2 | 213 | 794177.15 | Итого с НДС | Итого с НДС |  |  | 212 | 30 | 0 |  | 2
-1
75 | Уровень цен | 2020 | 0 | 12 |  | 0 | 2 | 1 | 1 | 93 | 64 | 0 | 23444564 | 1
1 | Индекс 1 | ТСН-2001 МЦЦС ремонт | 2020 | 12 | 1 | 1 | 0 | 2 | 1 | 1 | 1 | 1 | 1 | 1 | 1 | 1 |  |  |  | 171 | [9 empty] | 23444565